## AG Premer
5.3 ОБРАЗАЦ СТРУКТУРЕ ЦЕНЕ - ПРЕДМЕР И ПРЕДРАЧУН
за јавну набавку радова у отвореном поступку – изградња зграде Прекршајног суда у Пожаревцу, редни број 16/2016 | [5 empty] | EU | 122
120
0 | ПРИПРЕМНО ЗАВРШНИ РАДОВИ
р.б. | ОПИС | ј.м. | количина | јед. цена без ПДВ-а | УКУПНО без ПДВ-а |  |  |  | јед. цена са ПДВ-ом | УКУПНО са ПДВ-ом
0.01 | Накнада за увођење градилишне електричне енергије. Писмени захтев за сагласност са скицом упутити надлежном органу за одобрење коришћења електричне енергије. У цену улазе и плаћање таксе за коришћење за све време трајања радова и инсталирање главног градилишног ормана са бројилом, осигурачима и остало. Обрачун паушално. | п | 1 |  | 0 |  |  |  | 0 | 0
0.02 | Накнада за увођење градилишне воде. Писмени захтев за сагласност са скицом упутити надлежном органу за одобрење коришћења воде. У цену улазе и плаћање таксе и израда прикључка, шахта, водомера и остало. Обрачун паушално. | п | 1 |  | 0 |  |  |  | 0 | 0
0.03 | Накнада за прикључак на електро мрежу. Писмени захтев са скицом упутити надлежном органу. У цену улази и плаћање таксе. Обрачун паушално. | п | 1 |  | 0 |  |  |  | 0 | 0
0.04 | Накнада за прикључак на водоводну мрежу. Писмени захтев са скицом упутити надлежном органу. У цену улази и плаћање таксе. Обрачун паушално. | п | 1 |  | 0 |  |  |  | 0 | 0
0.05 | Накнада за прикључак на канализациону мрежу. Писмени захтев са скицом упутити надлежном органу. У цену улази и плаћање таксе. Обрачун паушално. | п | 1 |  | 0 |  |  |  | 0 | 0
0.06 | Уградња репера на објекту и суседним објектима за праћење евентуалног слегања у свему по упутству статичара. У одређеном временском периоду, а у договору са статичарем, вршити мерења и водити дневник мерења. Обрачун паушално. | п | 1 |  | 0 |  |  |  | 0 | 0
0.07 | Израда и постављање сигналног осветљења градилишта. Постављање на огради и/или скели. Инсталацију под напоном од 12 волти, са светиљкама заштићеним мрежом, поставити у договору са надзорним органом, а у свему према прописима. Обрачун паушално, комплет изведено. | п | 1 |  | 0 |  |  |  | 0 | 0
0.08 | Монтажа и демонтажа приручне бараке за смештај алата, материјала и радника. Бараку израдити од монтажних елемената или дасака 1" са дрвеном конструкцијом. Бараку покрити даскама и тер папиром или салонитом. Обрачун по м2 бараке, комплет. Напомена: Површина бараке узета је паушално, и зависиће од организације и потреба извођача радова. | м2 | 20 |  | 0 | 20 |  |  | 0 | 0
0.09 | Израда радних надстрешница за рад, обраду грађе и друго. Радне надстрешнице израдити од фосни и цеви за фасадну скелу или дрвене грађе. Преко надстрешнице од фосни поставити слој тер папира и причврстити летвама и ексерима. Обрачун по м2 изведене надстрешнице. Напомена: Површина надстрешнице узета је паушално, и зависиће од организације и потреба извођача радова. | м2 | 20 |  | 0 | 5 |  |  | 0 | 0
0.1 | Монтажа и демонтажа металне цевасте фасадне скеле, за радове у свему према важећим прописима и мерама ХТЗ-а. Скела мора бити статички стабилна, анкерована за објекат и прописно уземљена. На сваких 2,00м висине поставити радне платформе од фосни. Са спољне стране платформе поставити фосне на "кант". Целокупну површину скеле покрити јутаним или ПВЦ засторима. Скелу прима и преко дневника даје дозволу за употребу статичар. Користи се за све време трајања радова. Обрачун по м2 вертикалне пројекције монтиране скеле. | м2 | 686.757 |  | 0 | 5 |  |  | 0 | 0
0.11 | Израда и постављање табле обавештења да се изводе грађевински радови, са основним подацима о објекту, инвеститору и пројектанту. Табла је димензија 200 x 300цм. Све у складу са "Правилником о изгледу, садржини и месту постављање градилишне табле", Сл. гласник РС", бр. 4/10, и уз консултације са надзорним органима и пројектантом. Обрачун по комаду табле. | ком | 1 |  | 0 | 250 |  |  | 0 | 0
0.12 | Израда и постављање табли и других ознака са упозорењем, а по техничким прописима. Табла је димензија 80 x 60цм. Обрачун по комаду табле. | ком | 2 |  | 0 | 20 |  |  | 0 | 0
0.13 | Чишћење и прање градилишта, по завршетку свих радова. Извршити детаљно чишћење целог градилишта, прање свих стаклених површина, чишћење и фино прање свих унутрашњих простора и спољних површина. Обрачун по м2 подне површине објекта. | м2 | 775.59 |  | 0 | 1 |  |  | 0 | 0
0 | ПРИПРЕМНО ЗАВРШНИ РАДОВИ |  |  | ТОТАЛ 0: | 0 |  |  |  |  | 0
1 | РАДОВИ НА РУШЕЊУ
р.б. | ОПИС | ј.м. | количина | јед. цена без ПДВ-а | УКУПНО без ПДВ-а |  |  |  | јед. цена са ПДВ-ом | УКУПНО са ПДВ-ом
1.01 | Рушење темеља од бетона. Рушење бетонског темеља извести машинским путем. Шут прикупити, изнети, утоварити на камион и одвести на градску депонију. Обрачун по м2 бруто површине објекта. | м2 | 126 |  | 0 | 10 |  |  | 0 | 0
1.02 | Демонтажа надстрешнице. Прво демонтирати облогу а затим носеће делове надстрешнице, све очистити и сложити за поновну уградњу или утоварити у камион и одвести на депонију коју одреди инвеститор удаљену до 15 км. Шут прикупити, изнети, утоварити на камион и одвести на градску депонију. Обрачун по м2 надстрешнице. | м2 | 32.725 |  | 0 | 10 |  |  | 0 | 0
1.03 | Пажљиво машинско рушење објекта на предметној локацији, изнад коте терена. Зидови од опеке и бетона, бетонски подови, међуспратне конструкције. Кровна конструкција дрвена, покривач цреп. Предузети све мере за безбедност радника и суседних објеката. Шут утоварити и одвести на градску депонију, а простор очистити. У цену улази и демонтажа електро и других инсталација. Обрачун по м2 бруто површине објекта.
| објекат 1. | м2 | 4.128
| објекат 2 | м2 | 121.875
| УКУПНО: | м2 | 126.003 |  | 0 | 35 |  |  | 0 | 0
1 | РАДОВИ НА РУШЕЊУ |  |  | ТОТАЛ 1: | 0 |  |  |  |  | 0
2 | ЗЕМАЉАНИ РАДОВИ
р.б. | ОПИС | ј.м. | количина | јед. цена без ПДВ-а | УКУПНО без ПДВ-а |  |  |  | јед. цена са ПДВ-ом | УКУПНО са ПДВ-ом
Пре почетка земљаних радова извршити обележавање сталних тачака и висинских кота, а затим извршити (уколико се изводи широки ископ) грубо обележавање објекта. Уколико је објекат без подрума комплетно обележавање објекта. Пре обележавања објекта извршити рашчишћавање терена, уклањање ломљивог и осталог материјала, порушити објекте који се налазе у оквиру габарита објекта, посећи дрвеће, уклонити пањеве и остало.
Широки откоп објекта извршити са шкарпираним обалама, тако да не би дошло до одрона земље уколико је то могуће. Уколико та могућност не постоји извршити осигурање обала, да не би дошло до одрона, падања земље или рушења суседног објекта. Дубину одређују задате висинске коте. Приликом ископа тракастих темеља, темеља самаца или темељних греда на одређену дубину фундирања мора се водити рачуна да вертикалне стране ископа буду правилно изведене (ископане ручно или машински). У свим случајевима где је то могуће да ископ не буде ужи или плићи од предвиђеног као и да растресита земља не остане у темељима у случају да је ископ у растреситом земљишту обале се морају осигурати од одрона и падања земље у темељне траке, као и осигурање радника који изводе тај ископ. Дубина фундирања-ископа изводи се уз стални надзор руководиоца извођача радова, који је дужан да о евентуалним променама састава земљишта извести надзорну службу и пројектанта ради решавања насталог проблема.
Насипање земље око темеља и поред објекта врши се растреситим материјалом уколико је земља без убацивања шута, ломљеног материјала или стабла, корења дрвећа и осталог. Земљу сабијати дрвеним маљевима или вибратором у максималној висини слојева од 20 цм. Приликом насипања шљунковитог материјала испод темеља, подова, тротоара и око објекта мора се извршити сабијање у слојевима са максималном висином од 20 цм. Уколико је за насипање шљунка потребна одговарајућа стишљивост то се мора и доказати и на одговарајући начин.
2.01 | Машински ископ земље III категорије за темеље. Ископ извести и ручно нивелисати према пројекту и датим котама. Ископану земљу утоварити на камион и одвести на градску депонију удаљености 5-10км. Обрачун по м3 земље, мерено урасло.
ископ испод темељних трака и проширења у виду темеља самаца до коте терена
| 93.76*1.1 | м3 | 103.136
ископ испод темељних везних греда до коте терена:
| 11.21*0.71 | м3 | 7.9591
| УКУПНО: | м3 | 111.0951 |  | 0 | 6 |  |  | 0 | 0
2.02 | Насипање простора поред темеља земљом. Земљу насипати у слојевима од 20 цм квасити водом и набити до потребне збијености.
| (7.5+2.8*2+1.3+2.4+4.24+16.14+1.2)*0.6 | м3 | 23.028 |  | 0 | 3 |  |  | 0 | 0
2.03 | Набавка и разастирање шљунка у слоју дебљине 10 цм, испод темељних трака, АБ подне плоче, и техничког канала. Тампонски слој шљунка насути у слојевима, набити и фино испланирати са толеранцијом по висини ±1 цм. Обрачун по м2 набијеног шљунка. | м2
| испод тракастих темеља |  | 94
| испод АБ подне плоче |  | 192.3
| технички канал: |  | 7.2
| УКУПНО: |  | 293.5 |  | 0 | 3.5 |  |  | 0 | 0
2.04 | Набавка и разастирање природног и испраног речног шљунка у слоју дебљине д=20цм, као тампонског слоја изнад темељних везних греда до подне плоче, са набијањем и ваљањем до потребне збијености. Тампонски слој набити и фино испланирати са толеранцијом по висини +/-1цм. Обрачун по м2 набијеног шљунка.
|  | м2 | 11.22 |  | 0 | 3.5 |  |  | 0 | 0
2 | ЗЕМЉАНИ РАДОВИ |  |  | ТОТАЛ 2: | 0 |  |  |  |  | 0
3 | ЗИДАРСКИ РАДОВИ
р.б. | ОПИС | ј.м. | количина | јед. цена без ПДВ-а | УКУПНО без ПДВ-а |  |  |  | јед. цена са ПДВ-ом | УКУПНО са ПДВ-ом
Зидање конструктивних и преградних зидова објекта извести према правилнику у предвиђеном малтеру од стране пројектанта са правилно изведеним напуњеним хоризонталним и вертикалним спојницама без изливања малтера из спојница. Материјал који се користи за зидање мора одговарати стандарду са правилним ивицама и без видних напрслина. Све везе приликом зидања морају бити потпуну правилно изведене. Материјал којим се објекат зида мора бити чист. Све димњаке озидати потпуно правилно са правилно изведеним каналима и потребном капом, материјалом и начином како је то предвидео пројектант. Код преградних зидова обавезно је урадити серклаж за укрућење зида у висини надвратника са одговарајућом арматуром. Малтерисање зидова и плафона извршити предвиђеним малтером на већ припремљеним зидовима и плафонима (очишћеним од малтера или сл.) са претходним прскањем цементним малтером. Малтерисање извести у два слоја:
*први слој - груби грунтирање
*други слој - од фино просејаног малтера пердаша
3.01 | Зидање зидова дебљине 20 цм гитер 5 блоковима 19x25x19 у цементном малтеру, размере 1:3. Блокове пре зидања квасити. У цену улази и помоћна скела. Обрачун по м2 зида.
| Приземље |  | 138.2705
| I спрат |  | 45.76
| II спрат |  | 31.04
| Тавански простор |  | 24.72
| УКУПНО: | м2 | 239.7905 |  | 0 | 14.5 |  |  | 0 | 0 | 10 | 88.01 | 1220 | 107372.2 | 10 | 88.01 | 1220 | 107372.2 | 10 | 88.01 | 1220 | 107372.2 | 10 | 88.01 | 1220 | 107372.2 | 10 | 88.01 | 1220 | 107372.2 | 10 | 88.01 | 1220 | 107372.2 | 10 | 88.01 | 1220 | 107372.2 | 10 | 88.01 | 1220 | 107372.2 | 10 | 88.01 | 1220 | 107372.2 | 10 | 88.01 | 1220 | 107372.2 | 10 | 88.01 | 1220 | 107372.2 | 10 | 88.01 | 1220 | 107372.2 | 10 | 88.01 | 1220 | 107372.2 | 10 | 88.01 | 1220 | 107372.2 | 10 | 88.01 | 1220 | 107372.2 | 10 | 88.01 | 1220 | 107372.2 | 10 | 88.01 | 1220 | 107372.2 | 10 | 88.01 | 1220 | 107372.2 | 10 | 88.01 | 1220 | 107372.2 | 10 | 88.01 | 1220 | 107372.2 | 10 | 88.01 | 1220 | 107372.2 | 10 | 88.01 | 1220 | 107372.2 | 10 | 88.01 | 1220 | 107372.2 | 10 | 88.01 | 1220 | 107372.2 | 10 | 88.01 | 1220 | 107372.2 | 10 | 88.01 | 1220 | 107372.2 | 10 | 88.01 | 1220 | 107372.2 | 10 | 88.01 | 1220 | 107372.2 | 10 | 88.01 | 1220 | 107372.2 | 10
3.02 | Зидање спољашњих зидова гитер 5 блоковима димензија 19x25x19 цм у продужном малтеру размере 1:2:6. Дебљина зида је 25 цм. Блокове пре уградње квасити водом. По завршеном зидању спојнице очистити до дубине 2 цм. У цену улази и помоћна скела. Обрачун по м3 зида, отвори се одбијају.
Фасадни зидовид=25цм:
| (10.7*4.45-(1.8*1.8+1.4*1.8+1.8*1.8)+15.06*4.45-(1.8*1.8+2*1.8+1.35*1.8+1.4*1.8+1.4*1.8)+11.8*4.45-(1.4*1.8+3*0.6*0.6+1.4*1.8)+15.2*4.45-(1.8*1.8+2*1.8+1.6*2.2+2*1.8+1.4*1.8+1.4*1.8)+0.75*4.45+1.75*4.45+11.95*3.4-(1.8*1.8+1.4*1.8+1.8*1.8)+15.45*3.4-(1.8*1.8+2*1.8+1.35*1.8+2*1.8+2*1.4*1.8)+11.8*3.4-(1.4*1.8+3*0.6*0*1.4*1.8)+16.5*3.4-(1.8*1.8+2*1.8+1.35*2.2+2*1.8+1.4*1.8*2)+11.95*4.35-(1.8*1.8+1.4*1.8+1.8*1.8)+15.44*4.35-(1.8*1.8+2*1.8+1.35*1.8+2*1.8+1.4*1.8*2)+11.8*4.35-(2*1.4*1.8+3*0.6*0.6)+16.3*4.35-(1.8*1.8+2*1.8+1.35*2.2+2*1.8+2*1.4*1.8))*0.25 | м3 | 132.2196 |  | 0 | 100 |  |  | 0 | 0
3.03 | Малтерисање зидова који се завршно облажу керамиком, грубо, продужним малтером у једном слоју. Пре малтерисања зидне површине добро очистити и испрскати цементним млеком. Нанети слој малтера справљен са просејаним шљунком, "јединицом" и изравнати га. Маллтерисати зидове до спуштеног плафона У цену улази и помоћна скела. Обрачун по м2 малтерисане површине.
| Приземље: | м2 | 27.023
| I Спрат. | м2 | 9.57
| II Спрат | м2 | 13.12
| УКУПНО: | м2 | 49.713 |  | 0 | 6 |  |  | 0 | 0
3.04 | Малтерисање унутрашњих површина зидова од опеке, блока и бетона продужним малтером размере 1:2:6 у два слоја са претходним прскањем ретким цементним малтером размере 1:2. Пре малтерисања површине очистити и испрскати млеком. Први слој, грунт, радити продужним малтером дебљине слоја 2цм од просејаног шљунка "јединице". Малтер нанети преко поквашене подлоге. Други слој справити са ситним чистим песком, без примеса муља и органских материја. Пердашити уз квашење и глачање малим пердашкама. Омалтерисане површине морају бити равне, без прелома и таласа, а ивице оштре и праве. Малтер квасити да не дође до брзог сушења "прегоревања". У цену улазе: помоћна скела и угаоне лајсне од поцинкованог челичног лима, ради спречавања оштећења ивица зидова. Обрачун по м2.
| Приземље: | м2 | 383.98 |  |  |  |  | oduzmi saltere
| I Спрат. | м2 | 250.1
| II Спрат | м2 | 220.39
| Тавански простор | м2 | 111.621
| УКУПНО: | м2 | 966.091 |  | 0 | 8.5 |  |  | 0 | 0
3.05 | Малтерисање косих степенишних плоче степеништа продужним малтером размере 1:2:6 у два слоја са претходним прскањем ретким цементним малтером размере 1:2. Пре малтерисања површине очистити и испрскати млеком. Први слој, грунт, радити продужним малтером дебљине слоја 2цм од просејаног шљунка "јединице". Малтер нанети преко поквашене подлоге. Други слој справити са ситним чистим песком, без примеса муља и органских материја. Пердашити уз квашење и глачање малим пердашкама. Омалтерисане површине морају бити равне, без прелома и таласа, а ивице оштре и праве. Малтер квасити да не дође до брзог сушења "прегоревања". У цену улазе: помоћна скела и угаоне лајсне од поцинкованог челичног лима, ради спречавања оштећења ивица плоча. Обрачун по м2.
| УКУПНО: | м2 | 45.048 |  | 0 | 8.5 |  |  | 0 | 0
[9 empty] | 0 | 0
3.06 | Малтерисање плафона од опекарских блокова или бетонске плоче продужним малтером. Преко подлоге набацити цементни шприц. Први слој, грунт, радити продужним малтером од просејаног шљунка, "јединице". Подлогу поквасити, нанети први слој малтера и нарезати га. Други слој справити са ситним чистим песком, без примеса муља и органских материја и нанети преко првог слоја. Пердашити уз квашење и глачање малим пердашкама. Површине морају бити равне, без прелома и таласа. Малтер квасити да не дође до брзог сушења и "прегоревања". У цену улази и помоћна скела. Обрачун по м2 плафона.
| Приземље: | м2 | 82.09
| I Спрат. | м2 | 130.96
| II Спрат | м2 | 114.5
| УКУПНО: | м2 | 327.55 |  | 0 | 8.5 |  |  | 0 | 0
3.07 | Малтерисање Аб коленастих греда у таванском простору продужним малтером размере 1:2:6 у два слоја са претходним прскањем ретким цементним малтером размере 1:2. Пре малтерисања површине очистити и испрскати млеком. Први слој, грунт, радити продужним малтером дебљине слоја 2цм од просејаног шљунка "јединице". Малтер нанети преко поквашене подлоге. Други слој справити са ситним чистим песком, без примеса муља и органских материја. Пердашити уз квашење и глачање малим пердашкама. Омалтерисане површине морају бити равне, без прелома и таласа, а ивице оштре и праве. Малтер квасити да не дође до брзог сушења "прегоревања". У цену улазе: помоћна скела и угаоне лајсне од поцинкованог челичног лима, ради спречавања оштећења ивица зидова. Обрачун по м2.
|  | м2 | 106.2766 |  | 0 | 8.5 |  |  | 0 | 0
3.08 | Малтерисање слободностојећих стубова таванског простора продужним малтером размере 1:2:6 у два слоја са претходним прскањем ретким цементним малтером размере 1:2. Пре малтерисања површине очистити и испрскати млеком. Први слој, грунт, радити продужним малтером дебљине слоја 2цм од просејаног шљунка "јединице". Малтер нанети преко поквашене подлоге. Други слој справити са ситним чистим песком, без примеса муља и органских материја. Пердашити уз квашење и глачање малим пердашкама. Омалтерисане површине морају бити равне, без прелома и таласа, а ивице оштре и праве. Малтер квасити да не дође до брзог сушења "прегоревања". У цену улазе: помоћна скела и угаоне лајсне од поцинкованог челичног лима, ради спречавања оштећења ивица зидова. Обрачун по м2.
|  | м2 | 19.43 |  | 0 | 8.5 |  |  | 0 | 0
3.09 | Малтерисање венаца продужним малтером размере 1:2:6 у два слоја са претходним прскањем ретким цементним малтером размере 1:2. Пре малтерисања површине очистити и испрскати млеком. Први слој, грунт, радити продужним малтером дебљине слоја 2цм од просејаног шљунка "јединице". Малтер нанети преко поквашене подлоге. Други слој справити са ситним чистим песком, без примеса муља и органских материја. Пердашити уз квашење и глачање малим пердашкама. Омалтерисане површине морају бити равне, без прелома и таласа, а ивице оштре и праве. Малтер квасити да не дође до брзог сушења "прегоревања". У цену улазе: помоћна скела и угаоне лајсне од поцинкованог челичног лима, ради спречавања оштећења ивица зидова. Обрачун по м2. | м2 | 80.016 |  | 0 | 8.5 |  |  | 0 | 0
3.1 | Nabavka, transport i montaža. Troslojni montažni dimnjački sistem SCHIEDEL tip UNI ili ekvivalentan namenjen za sva ložišta i sve vrste goriva. Sastavljen je od: dimnjačke cevi od tehničke keramike, izolacije oko cevi dimnjaka od kamene vune min.spec.težine 80kg/m3, spoljneg dimnjačkog plašta od lakog betona, vatrostalnog lepka u kartušama, vatrootpornih i gasnonepropusnih atestiranih troslojnih vratanaca , kondenz posude, priključaka za reviziju i ložišta, krovne ploče od staklo betona, nosača tervola i tvrdih tervol ploča za priključke, ventilacione rešetke, dilatacione rozete od nerđajućeg čelika. Spoljna dimenzija dimnjačkog plašta je za prečnik dimnjačke cevi fi20cm=36x36cm. Cenom je obuhvaćena i ugradnja plašteva koji omogućavaju statičku stabilnost dimnjaka iznad krova (plaštevi sa otvorima za armaturu).Sistem mora da poseduje sve sertifikate i ateste u skladu sa nacionalnim i/ili EN standardima. Obračun po m1. | м2 | 12.8 |  | 0 | 50 |  |  | 0 | 0
3.11 | Zidanje sabirnog ventilacionog kanala, tipa "Šund", u produžnom malteru. Pre početka zidanja spojnice dobro pokvasiti i paziti da melter ne iscuri, da unutrašnja strana kanala ostane glatka. Kanal izolovati ter papirom na mestu prolaska kroz međuspratnu konstrukciju, da se obezbedi rad kanala. Na vrhu kanala izvesti dimnjačku kapu, isisivač. U cenu ulaze svi fasonski elementi za priključak i pomoćna skela. Obračun po m1 komplet izvedenog kanala. | м1 | 12.8 |  | 0 | 25 |  |  | 0 | 0
3 | ЗИДАРСКИ РАДОВИ |  |  | ТОТАЛ 3: | 0 |  |  |  |  | 0
4 | БЕТОНСКИ И АРМИРАНИ БЕТОНСКИ РАДОВИ
р.б. | ОПИС | ј.м. | количина | јед. цена без ПДВ-а | УКУПНО без ПДВ-а |  |  |  | јед. цена са ПДВ-ом | УКУПНО са ПДВ-ом
Све бетонске-армирано бетонске радове извести од портланд цемента одговарајућег квалитета (према стандарду) и исправног агрегата, потпуно чистог и квалитетног шљунка или од гранулираног шљунка са правилном заступљеношћу одговарајућих гранулација и правилним дозирањем воде. Цемент који се користи за израду-справљење бетона мора бити у оригиналном паковању и употребљив у одређеном року. Уколико се бетон справља на градилишту цемент се мора чувати у сувим проветреним просторијама подигнут од тла са обавезним окретањем врећа на максимално 15 дана. Све бетонске и армирано бетонске радове изводити према свим важећим прописима са обавезним узимањем пробних коцки за све предвиђене позиције, а по прописима одређеној количини бетона. Ручно мешање бетона није дозвољено сем у изузетно малим количинама слабије напрегнутих позиција, а уз обавезно присуство руководиоца радова и уз одговарајућу дозволу надзорног органа. Приликом бетонирања треба водити рачуна да не дође до агрегације материјала и обавезно користити вибратор. За набијање бетона употребити влажан бетон који се уграђује у слојевима дебљине 15 до 20 цм.
Све темеље прегледати да ли је пре бетонирања арматура правилно постављена, да ли су обале осигуране од евентуалног одрона земље и током бетонирања да арматура буде потпуно обухваћена бетоном (одговарајући заштитни слој бетона).
Оплата мора бити урађена од квалитетних дасака (без напрслина) потпуно утегнута да би се добио жељени облик и пресек конструкције. Уколико је пројектом предвиђен натур бетон оплата од дасака мора бити фино рендисана или метална. Бетонска конструкција мора бити задатих пресека и одговарајуће марке бетона предвиђене статичким прорачуном, а оплата се не може демонтирати са одговарајући број дана према прописима. Бетон се мора обавезно неговати према одговарајућој температури, а у случају ниских температура које се сматрају критичним за бетон морају се дозирати одређеним адитивима. Бетонирање се не сме вршити на температурама нижим од дозвољене за бетонирање конструкција.
Цементна кошуљица (цементни естрих) која се користи као изравњавајући слој преко термо изолације мора бити одговарајуће размере и дебљине са фино пердашеном горњом површином односно како је пројектант предвидео.
4.01 | Израда армирано бетонских АБ тракастих темеља, проширења око стуба у виду темеља самаца. Бетон МБ 30 справљен фабриком бетона. Темеље армирати по пројекту, детаљима и статичком прорачуну. Бетонирање радити преко претходно разастртог шљунка дебљине слоја 10-20 цм. Бетон уградити и неговати по прописима. Арматура се посебно обрачунава. Обрачун по м3.
Напомена: Извођач се обавезује да изради пројекат обезбеђења темељне јаме са планом армирања.
|  | м3 | 24.608 |  | 0 | 100 |  |  | 0 | 0
4.02 | Израда темељних зидова од набијеног бетона МБ 30, д=30цм. Израдити оплату темељних зидова по детаљима и пројекту. Бетон уградити и неговати по прописима. У цену улазе и оплата, подупирачи и помоћна скела. Арматура се посебно обрачунава. Обрачун по м3 бетона
| зидови д=25 |  | 10
| зидови д=20 |  | 4.88
| УКУПНО: | м3 | 14.88 |  | 0 | 160 |  |  | 0 | 0
4.03 | Израда армирано-бетонске АБ плоче на тлу, дебљине д=10цм. Плочу армирати према пројекту и статичком прорачуну и бетонирати. Бетонирање радити преко претходно разастртог шљунка дебљине слоја 10-20цм. Горњу површину бетона прописно испердашити. Уграђивање бетона пумпом за бетон, готов бетон МБ 30 справљен у фабрици бетона. Арматура се посебно обрачунава. Обрачун по м2.
|  | м2 | 192.3 |  | 0 | 15 |  |  | 0 | 0
4.04 | Израда армирано бетонских контра подвлака, марке МБ 30. Израдити оплату са подупирачима и подвлаке армирати по пројекту, детаљима и статичком прорачуну. Бетон уградити и неговати по прописима. У цену улазе и оплата, подупирачи, и помоћна скела. Арматура се посебно обрачунава. Обрачун по м3 подвлаке.
|  | м3 | 4.184 |  | 0 | 160 |  |  | 0 | 0
4.05 | Бетонирање равних армирано бетонских АБ стубова, димензије 40/40 . Готов бетон МБ30 справљен у фабрици бетона. У цену улази одговарајућа оплата, и помоћна скела. Арматура се посебно обрачунава. Обрачун по м3 уграђеног бетона.
|  | м2 | 47.396 |  | 0 | 160 |  |  | 0 | 0
4.06 | Израда и бетонирање крстасто армиране међуспратне конструкције дебљине 18цм. Машинско уграђивање бетона, готов бетон МБ 30 справљен у фабрици бетона. У цену улази израда хоризонталних серклажа у нивоу плоче, одговарајућа оплата, подупирачи и помоћна скела. Бетонирање хоризонталних серклажа, са зубом, обухваћено је посебном позицијом. Арматура се посебно обрачунава. Обрачун по м2 уграђеног бетона.
| плоча изнад Пр,1.2. спрата: 196.0*3 | м2 | 588
| терасе: | м2 | 8.4
| УКУПНО: |  | 596.4 |  | 0 | 40 |  |  | 0 | 0
4.07 | Израда и бетонирање армирано бетонских АБ греда у склопу таваничних плоча изнад: приземља,I-II спрата, различитих димензија. Машинско уграђивање бетона у конструкције пумпом за бетон. Готов бетон МБ30 справљен у фабрици бетона. У цену улази одговарајућа оплата, подупирачи и помоћна скела. Арматура се посебно обрачунава. Обрачун по м3 уграђеног бетона.
| греде 40/45: | м3 | 94.504
| греде 40/25: | м3 | 4.838
| греде 30/35: | м3 | 2.226
| серклажи 20/20: | м3 | 0.848
| УКУПНО: | м3 | 102.416 |  | 0 | 160 |  |  | 0 | 0
4.08 | Бетонирање армирано бетонске АБ косе плоче главних степенишних кракова са једновременом израдом степенка. Степенишна плоча дебљине д=15цм. Машинско уграђивање бетона, готов бетон МБ30 справљен у фабрици бетона. Израдити оплату плоче и степеника и армирати по пројекту, детаљима, и статичком прорачуну. Бетон уградити и неговати по прописима. У цену улазе оплата, подупирачи и помоћна скела. Арматура се посебно обрачунава. Обрачун по м2 уграђене степенишне плоче заједно са профилима.
|  | м2 | 45.048 |  | 0 | 40 |  |  | 0 | 0
4.09 | Израда степенишне плоче и степеника спољашњег степеништа, од набијеног бетона . Плочу бетонирати истовремено са степеницима, а преко слоја шљунка. Бетон уградити и неговати по прописима. У цену улази и оплата. Арматура се посебно обрачунава. Обрачун по м3 бетона.
|  | м3 | 1.0762 |  | 0 | 100 |  |  | 0 | 0
4.1 | Израда армирано бетонских косих плоча и подеста рампе марке МБ 30. Израдити оплату косих плоча и подеста и армирати мрежастом арматуром Q -188. Горњу површину испердашити и бетон уградити и неговати по прописима. На размаку од 3м извести вертикални серклаж ±2РØ10, узенгија Ø6/20, МБ20. У цену улазе и оплата , арматура и тампон шљунка са потребном оплатом. Обрачун по м3 бетона.
| Спољашна рампа: | м3 | 2.436 |  | 0 | 135 |  |  | 0 | 0
4.11 | Израда венца са припадајућим серклажом, од армираног бетона . Урадити профилисану оплату са подупирачима и венце армирати по детаљима и статичком прорачуну. Бетон уградити и неговати по прописима. У цену улазе и оплата, подупирачи. Арматура се посебно обрачунава. Обрачун по м3 венца.
|  | м3 | 21.3376 |  | 0 | 160 |  |  | 0 | 0
4.12 | Израда армирано бетонских надвратника, марке бетона МБ 20. Израдити оплату и надвратнике армирати по детаљима и статичком прорачуну. Арматура надвратника +/-2Рфи10, УЗ фи 6/20. Бетон уградити и неговати по прописима. У цену улазе оплата, подупирачи, арматура и помоћна скела. Обрачун по м1 надвратника.
| Надвратници 25 x 25 цм: | м1 | 1.71
Надвратници 20 x 20 цм:
| Приземље: | м1 | 9.39
| Поткровлље: | м1 | 0.91
| УКУПНО: | м1 | 12.01 |  | 0 | 8 |  |  | 0 | 0
4.13 | Израда армирано бетонских надпрозорника,марке бетона МБ 20. Израдити оплату и надпрозорнике армирати по детаљима и статичком прорачуну. Бетон уградити и неговати по прописима. У цену улазе оплата, подупирачи, арматура и помоћна скела. Обрачун по м1 надпрозорника
| Надпрозорници 25 x 20 цм: | м1
| Приземље: | м1 | 26.15
| I спрат: | м1 | 28.15
| II спрат: | м1 | 30.9
| изнад шалтера | м1 | 5.44
| УКУПНО: | м1 | 90.64 |  | 0 | 10 |  |  | 0 | 0
4.14 | Израда лакоармираног, заглађеног и потпуно хоризонталног цементног естриха дебљине д=4цм, као подлоге за постављање подне облоге од: ламината, керамике. Малтер за естрих справити просејаним шљунком "јединицом". У цену урачуната и арматурна мрежа Q-131. Мрежу поставити у средини слоја са преклопом од 15цм. Цементни естрих неговати док не очврсне. Обрачун по м2.
| приземље: | м2 | 183.89
| I спрат: | м2 | 190.59
| II спрат: | м2 | 187.07
| УКУПНО: | м2 | 561.55 |  | 0 | 13 |  |  | 0 | 0
4.15 | Израда сокле од неармираног бетона МБ20., као подлоге фасaдне термоизолације, висина сокле х=19 цм. Бетон уградити и неговати по прописима. У цену улазе: једнострана оплата, арматурна мрежа, и помоћна скела. Обрачун по м3 уграђеног бетона.
|  | м3 | 1.8097 |  | 0 | 95 |  |  | 0 | 0
4.16 | Израда армиране цементне кошуљице, дебљине 4 цм, као подлоге газишта степеништа. Подлогу за кошуљицу, пре наношења кошуљице, очистити и опрати. Малтер за кошуљицу справити са просејаним шљунком "јединицом", РАЗМЕРЕ 1:3. Армирати је рабиц плетивом, постављеним у средини слоја. Рабиц плетиво урачунати у цену. Кошуљицу неговати док не очврсне. Обрачун по м2.
|  | м2 | 21.6 |  | 0 | 13 |  |  | 0 | 0
4.17 | Израда рабициране и глетоване цементне кошуљице дебљине 4 цм као завршног пода тавнског простора. Подлогу пре наношења кошуљице очистити и опрати. Малтер за кошуљицу справити са просејаним шљунком "јединицом", размере 1:3. Кошуљицу армирати рабиц плетивом, постављеним у средини слоја. Горњу површину кошуљице глетовати до црног сјаја и неговати док не очврсне. Обрачун по м2 кошуљице.
|  | м2 | 192.8 |  | 0 | 13 |  |  | 0 | 0
4.18 | Израда АБ техничког канала МБ 30, на слоју шљунка д=10цм изнад везних греда. Дебљина пода и зидова канала д=10 цм. Овом позицијом је обухваћена и одговарајућа арматура. Обрачун бетона по м3 | м3 | 1.26 |  | 0 | 135 |  |  | 0 | 0
4 | БЕТОНСКИ И АРМИРАНО-БЕТОНСКИ РАДОВИ |  |  | ТОТАЛ 4: | 0 |  |  |  |  | 0
5 | АРМИРАЧКИ РАДОВИ
р.б. | ОПИС | ј.м. | количина | јед. цена без ПДВ-а | УКУПНО без ПДВ-а |  |  |  | јед. цена са ПДВ-ом | УКУПНО са ПДВ-ом
5.01 | Набавка, чишћење, исправљање, сечење и савијање, пренос, постављање и везивање арматуре у свему према статичком прорачуну и детаљима арматуре, без обзира на пречник, сложеност и врсту челика. Количина арматуре је дата приближно на бази количина армираног бетона. Тачна количина даће се по изради детаља и спецификацији исте. Глатка, ребраста и мрежаста арматура. Обрачун по кг.
| темељи самци | кг | 2110
| зидови | кг | 1380
| плоче | кг | 10580
| греде и стубови: | кг | 19240
| степениште : | кг | 1100
|  | кг | 34410 |  | 0 | 1 |  |  | 0 | 0
5 | АРМИРАЧКИ РАДОВИ |  |  | ТОТАЛ 5: | 0 |  |  |  |  | 0
6 | ТЕСАРСКИ РАДОВИ
р.б. | ОПИС | ј.м. | количина | јед. цена без ПДВ-а | УКУПНО без ПДВ-а |  |  |  | јед. цена са ПДВ-ом | УКУПНО са ПДВ-ом
Сви тесарски радови морају се изводити у свему према пројекту и детаљима из пројекта.
Све оплате морају бити урађене од квалитетне грађе, утегнута и разупрта правилно према прописима. Сви подупирачи морају бити правилно распоређени, повезани са оплатом и утегнути. Пре бетонирања одређене конструкције прегледати оплату, па тек онда дозволити бетонирање. Код натур бетона даске (оплата) морају бити рендисане са правилним саставима без могућности изливања бетона, а на угловима постављати троугласте лајсне, уколико то надзорни орган захтева. Сва оплата, разупирање, подупирање и остало улазе у цену бетонирања. Приликом израде крова мора се поштовати правило да грађа која се користи буде сечена у зимском периоду, осушена са дозвољеном дозом влажности, права без напрслина и трулежи. Уколико је предвиђено пројектом грађу треба премазивати заштитним хемијским средствима. Приликом израде крова мора се водити рачуна, о правилним кровним везама као и правилним наставцима грађе према прописима или како надзор (стручна служба) одреди. Кров треба укламфати на свим карактеристичним местима. Кровна грађа мора бити у класи која је пројектом предвиђено. Сви видни делови грађе обрађују се према пројекту или захтеву надзорног органа.
6.01 | Израда кровне конструкције од суве јелове грађе. Кров израдити у свему према пројекту и детаљима. На местима ослонаца дрвених греда поставити слој Крабероида и греде анкеровати. Урадити све прописане тесарске везе кровних елемената и ојачања од флах гвожђа, котви, завртњева, кламфи и слично. Обрачун по м2 хоризонталне пројекције крова.
|  | м2 | 273.604 |  | 0 | 20 |  |  | 0 | 0
6.02 | Набавка и постављање дашчане подлоге преко кровне конструкције. Даске дебљине 24 мм од суве, праве јелове даске, ИИ класе. Обрачун по м2 постављене површине.
|  | m2 | 297.2325 |  | 0 |  |  |  | 0 | 0
6.03 | Летвисање крова летвама 24/48 мм, на размаку од 32 цм за покривање фалцованим црепом. Летвисање извести сувим, правим и квалитетним јеловим летвама, оптималне дужине. Обрачун по м2. | m2 | 297.2325 |  | 0 |  |  |  | 0 | 0
6.04 | Летвисање крова летвама 24/48 мм, паралелно са роговима, преко дашчане оплате, за стварање ваздушног простора испод покривача. Летве поставити на размаку од 40 цм. Летвисање извести сувим, правим и квалитетним јеловим летвама, оптималне дужине. Обрачун по м2. | m2 | 297.2325 |  | 0 |  |  |  | 0 | 0
6 | ТЕСАРСКИ РАДОВИ |  |  | ТОТАЛ 6: | 0 |  |  |  |  | 0
7 | ПОКРИВАЧКИ РАДОВИ
р.б. | ОПИС | ј.м. | количина | јед. цена без ПДВ-а | УКУПНО без ПДВ-а |  |  |  | јед. цена са ПДВ-ом | УКУПНО са ПДВ-ом
7.01 | Набавка и постављање пресованог црепа типа КОНТИНЕНТАЛ ПЛУС или сл. у браон енгоби. Цреп мора задовољити све техничке прописе и стандарде. Утрошак црепа 12 ком/м². Летвисати према упутству произвођача. Препоручени размак летава 36 цм. Цреп постављати у мрежном слогу. Причвршћава се сваки трећи цреп. Обавезно причвршћивање првог реда црепа код стрехе, последњег реда црепа код слемена, сваког сеченог црепа код гребена, код вертикалних продора ( димних и вентилационих вертикала, кровних прозора). Обавезно постављање вентилационих контра летви целом дужином свих рогова. Препоручене димензије контра летве 5x5цм или минимално 5x3цм. Летвисање крова попречно преко контра летви димензија 5x3цм. Летве морају бити међусобно паралелне. Обавезно постављање вентилационог црепа. Вентилациони цреп се поставља у другом реду испод слемена на растојању сваки трећи цреп као и дуж гребена на исти начин. Вентилационе црепове код гребена постављати до половине дужине гребена почев од врха слемена и паралелно са гребеном. Обрачун по м² постављене површине.
|  | м2 | 297.2325 |  | 0 | 18 |  |  | 0 | 0
7.02 | Покривање слемена и гребена се врши керамичким жлебњацима (жлебњак у браон енгоби). На почетку гребена обавезно поставити почетне жлебњаке у браон енгоби који се причвршћују звонастим завртњем. На споју два гребена са слеменом обавезно поставити трокраки разделни керамички елемент у браон енгоби који се причвршћује звонастим завртњем. Постављање се изводи сувом монтажом уз употребу стандардних вентилационих елемената који омогућавају довољну вентилацију крова. Жлебњаци се причвршћују за слеме и гребен копчама за жлебњак испод којих се поставља алуминијумска слемено-гребена трака (АЛУ РОЛЕ 280 мм) преко слемено гребене летве димензија 3x5 цм, која се ослања на држач слемено-гребене летве koji je подесив по висини. Ставка обухвата набавку и монтажу слемењака, алуминијумске вентилационе траке за слеме и гребен, копче за причвршћивање жлебњака као и држаче слемено-гребене летве подесиве по висини. Копче за жлебњак и алуминијумску слемено-гребену траку користити у браон боји.Обрачун по м1. | м1 | 44.6 |  | 0 | 19 |  |  | 0 | 0
7.03 | Набавка и уградња додатне опреме.Набавка и уградња типске ПВЦ заштитне мрежице против птица 100 мм у браон боји (ролна 5 м). Мрежица се монтира по читавој дужини стрехе и спречава улазак птица, инсеката у вентилациони слој за проветравање крова. Мрежицу фиксирати завртњима или ексерима. Набавка и уградња металних снегобран за КОНТИНЕНТАЛ ПЛУС цреп – Д 50 браон боје. Снегобрани се постављају у другом и трећем реду од стрехе сваки трећи цреп а на осталој површини крова (1,5ком/м²). На 1,5 м од врха крова према стрехи није потребно постављати снегобране. Уградњу извршити према упутству произвођача, заједно са свим потребним прибором и транспортом.Обрачун снегобрана паушално,
| заштитна мрежица: | м1 | 66.68 |  | 0 | 1 |  |  | 0 | 0
| снегобран | ком | 300 |  | 0 | 1 |  |  | 0 | 0
7 | ПОКРИВАЧКИ РАДОВИ |  |  | ТОТАЛ 7: | 0 |  |  |  |  | 0
8 | ИЗОЛАТЕРСКИ РАДОВИ
р.б. | ОПИС | ј.м. | количина | јед. цена без ПДВ-а | УКУПНО без ПДВ-а |  |  |  | јед. цена са ПДВ-ом | УКУПНО са ПДВ-ом
Сви изолатерски радови морају се изводити искључиво по важећим прописима уз обавезну примену упутства произвођача поједине врсте производа. Приликом извођења хоризонталне хидроизолације зидова и подова, мора се прво прегледати површина на коју се изолација поставља. Површина мора бити равна без рисева и испупчења потпуно чиста и сува, пре постављања изолације премазати битуменом. Приликом израде изолације треба водити рачуна, о свим правилним преклопима и правилним заливањем свих преклопа. Изолација мора бити заштићена са горње стране да не би дошло до оштећења цепања или бушења.
Приликом израде вертикалних хидроизолација мора се водити рачуна да површина зида на коју се поставља изолација, мора бити очишћена од малтера, спојнице је потребно равно замазати (уколико се дерсује) очишћен од рисева или омалтерисан како је пројектом предвиђено. Зидови морају бити потпуно суви. Пре наношења изолације обавезно премазати зидове битуменом. Сви састави и преклопи изолације морају се извршити правилно према упутству произвођача. После постављања хидроизолације не смеју се вршити никаква пробијања зидова и цепања изолације. После постављања вертикалне хидроизолације, исту треба заштитити према пројекту или извршити обзиђивање са спољне стране или извршити насипање шљунком или земљом очишћена од евентуалног ломљеног материјала, ломљених блокова и слично, са правилним насипањем у слојевима и контролисаним насипањем поред хидроизолација. Све термоизолације подова, зидова и плафона извршити у свему према пројекту са коришћењем упутства произвођача појединих производа.
8.01 | Набавка и израда хоризонталне хидроизолације темељне плоче , од подземне воде, преко АБ заглађене подлоге . Хидроизолација од ПВЦ мембране "Сикаплан ТУ 9.6." (неармирани пластифицирани поливинилхлорид), д=1,5 мм, или производ другог произвођача сличних карактеристика. Трака се уграђује варењем спојева машинским путем у сендвичу од два филца од геотекстила (300-500гр/м2), међусобно заварених са функцијом заштитно-клизног слоја у свему према упуству произвођача. У цену улази: припрема подлоге-отклањање слободних и оштрих делова, темељно чишћење подлоге, ПВЦ мембрана, геотекстил, материјал за варење спојева и сви евентуално потребни лимови и пратећи елементи. Сви детаљи као што су радне фуге, дилатације и слично, решавају се по детаљима произвођача и одобрењу надзорног органа и пројектанта. Све у складу са ДИН 16730 и ДИН 16938 и препорукама произвођача. Обрачун по м2.
|  | м2 | 219.77 |  | 0 | 12 |  |  | 0 | 0
8.02 | Набавка и израда хоризонталне круте хидроизолације подова у мокрим чворовима,чајној кухињи и на тераси, преко заглађене бетонске подлоге. Хидроизолација - "СикаТопСеал107" - двокомпонентни, водонепропусни, полимер модификовани цементни малтер, ли производ другог произвођача сличних карактеристика. Наноси се четком или глетерицом у 2-3 слоја, у међусобно управним правцима. Изолацију повући уз зидове у висини од 20-30цм, а зидове у овој висини задерсовати. У цену улази сав потребан материјал, по детаљима и техничким листовима произвођача. Све у складу са одобрењем надзорног органа и пројектанта. Обрачун по м2.
| приземље: | м2 | 23.0958
| I спрат: | м2 | 17.44
| II спрат: | м2 | 15.59
| УКУПНО: | м2 | 56.1258 |  | 0 | 8 |  |  | 0 | 0
8.03 | Набавка и полагање ПВЦ фолије преко слоја термоизолације и/или стиропора (као слоја пливајућег пода), а као заштита термоизолације и/или стиропора при изливању цементног естриха. Фолију положити са преклопом од 10 цм на спојевима. Обрачун по м2.
| приземље: | м2 | 183.89
| I спрат: | м2 | 201.14
| II спрат: | м2 | 201.82
| Тавански простор: | м2 | 192.8
| УКУПНО: | м2 | 779.65 |  | 0 | 1 |  |  | 0 | 0
8.04 | Набавка и уградња водонепорпусне-паропропусне фолије СД = 0,02м ТЈУНИНГ ФОЛ-К 140 г/м²) крова. Полагање преко подашчане подлоге. Фолију постављати у складу са упутствима произвођача. Фолију правилно затегнути и извршити причвршћивање на месту преклопа.Обрачун по м2 | м2 | 297.2325 |  | 0 | 2 |  |  | 0 | 0
8.05 | Набавка постављање плоча од експандираног полистирена (стиропора) дебљине д=2 цм, на делу подова, I и II спрата као еластичног слоја пливајућег пода. Стиропор подићи уз зидове у висини пода у истој дебљини или дебљине 1цм, што се неће посебно плаћати. Стиропор 25кг/м3. Стиропор мора бити уграђен "кнап", плоча до плоче без и најмањег ваздушног простора између плоча. Обрачун по м2.
| I спрат: | м2 | 201.14
| II спрат: | м2 | 201.82
| УКУПНО: | м2 | 402.96 |  | 0 | 2.75 |  |  | 0 | 0
8.06 | Набавка постављање плоча од експандираног полистирена (стиропора) дебљине д=15цм, као термоизолације подне плоче дела приземља. Стиропор 25кг/м3. Стиропор мора бити уграђен "кнап", плоча до плоче без и најмањег ваздушног простора између плоча. Обрачун по м2.
|  | м2 | 183.89 |  | 0 | 19 |  |  | 0 | 0
8.07 | Набавка постављање плоча од експандираног полистирена (стиропора) дебљине д=13 цм, као термоизолације таваничне плоче II спрата. Стиропор 25кг/м3. Стиропор мора бити уграђен "кнап", плоча до плоче без и најмањег ваздушног простора између плоча. Обрачун по м2.
| Тавански простор: |  | 192.8 |  | 0 | 16.5 |  |  | 0 | 0
8.08 | Набавка и постављање камене вуне у облику полутврдих плоча, "Вунизол П плус", дебљине 16 цм, густине 160 кг/м3, као термоизолације плоче изнад отвореног пролаза (рампе и главниог улаза). Камену вуну поставити као термо и звучну изолацију и противпожарну заштиту фасадних зидова, по детаљима и упутству пројектанта. Обрачун по м2 изведене изолације | м2 | 20.22 |  | 0 | 24 |  |  | 0 | 0
8.09 | Набавка и постављање камене вуне у облику полутврдих плоча, "Вунизол П плус", дебљине 7цм, густине 100 кг/м3. Камену вуну поставити као термо и звучну изолацију и противпожарну заштиту зидова поткровља између степенишног простора и таванског простора, по детаљима и упутству пројектанта. Обрачун по м2 изведене изолације.
| 2,8*3,2+10,76*2 | м2 | 30.48 |  | 0 | 8 |  |  | 0 | 0
8.1 | Набавка и постављање камене вуне у облику полутврдих плоча, "Вунизол П плус", густине 100 кг/м3. Камену вуну поставити између рогова дебљине 11цм, на крову у делу негрејаног таванског простора. Плоче поставити по пројекту, датим детаљима и упутству пројектанта. Обрачун по м2 постављених плоча
|  | м2 | 271.86 |  | 0 | 11.5 |  |  | 0 | 0
8.11 | Набавка и постављање камене вуне у облику полутврдих плоча, "Вунизол П плус", густине 100 кг/м3. Камену вуну поставити између рогова у висини рога (д= 14 цм), и испод њих по косини у дебљини од 8 цм у делу крова изнад степенишног простора. Плоче поставити по пројекту, датим детаљима и упутству пројектанта. Обрачун по м2 постављених плоча
| д=8цм | м2 | 18 |  | 0 | 9 |  |  | 0 | 0
| д=14цм | м2 | 18 |  | 0 | 15 |  |  | 0 | 0
| УКУПНО: | м2
8 | ИЗОЛАТЕРСКИ РАДОВИ |  |  | ТОТАЛ 8: | 0 |  |  |  |  | 0
9 | ГРАЂЕВИНСКА СТОЛАРИЈА
р.б. | ОПИС | ј.м. | количина | јед. цена без ПДВ-а | УКУПНО без ПДВ-а |  |  |  | јед. цена са ПДВ-ом | УКУПНО са ПДВ-ом
Пре израде и уграђивања прозора, врата и осталих столарских елемената извршити мерење на лицу места свих отвора, ширине и висине да ли су зидарски отвори правилно израђени, па тек онда издати налог за израду столарије. Столарија мора бити израђена од дрвета И класе без испадајућих чворова, правилних састава дрвета у свему према задатој шеми столарије са правилно изведеним фалцовима за предвиђено стакло снабдевено одговарајућим оковима, квакама и бравама за закључавање истих.
Сва столарија пре допреме на објекат мора бити прегледана да ли је урађена у свему према шеми или упутству стручних служби и да ли је уграђено стакло предвиђено пројектом. Уколико се столарија фарба у радионици пре уграђивања мора се допремити на градилиште са уграђеном заштитом од оштећења. Уградња столарије на објекту врши се према прописима и упутствима произвођача. Уколико на објекту мора да дође до евентуалних промена приликом израде мора се предходно затражити сагласност пројектанта и надзорног органа. Уколико се уместо дрвене столарије ради пластична или алуминијумска столарија мора се водити рачуна о квалитету пластике односно алуминијума, а све остало важи као и код дрвене столарије.
9.01 | Израда и постављање застакљених ПВЦ прозора са термопрекидом. Прозоре израдити од високоотпорног тврдог ПВЦ-а са вишекоморним системом профила, са ојачаним челичним нерђајућим профилима, по шеми столарије и детаљима. Прозоре дихтовати трајно еластичном ЕПДМ гумом, вулканизованом на угловима. Оков и боја прозора, по избору пројектанта. Крила прозора застаклити термо изолационим стаклом д=4+15+4 мм и дихтовати ЕПДМ гумом. Прозор са свим атестима, а посебно атестом за коефициент пролаза топлоте У макс=1,5 W/(м²×К) Карактеристике прозора: - ПВЦ профили 5-коморни, коефициент пролаза топлоте Уф=1,3-1,5 W/(м²×К) - стакло 2-струко, нискоемисионо, 4-15-4 мм (Ар), коефициент пролаза топлоте Уф=1,3 W/(м²×К) Обрачун по комаду прозора.
ПВЦ столарија у мат браон боји
| прозори:60*80 | ком | 9 |  | 0 | 120 |  |  | 0 | 0
| прозори:135*180 | ком | 4 |  | 0 | 300 |  |  | 0 | 0
| прозори:140*180 | ком | 21 |  | 0 | 310 |  |  | 0 | 0
| прозори:180*180 | ком | 12 |  | 0 | 350 |  |  | 0 | 0
| прозори:200*160 | ком | 2 |  | 0 | 370 |  |  | 0 | 0
| прозори:200*180 | ком | 9 |  | 0 | 410 |  |  | 0 | 0
9.02 | Набавка и постављање појединачног кровног прозора, "Велукс" тип ГЗЛ, димензија 88/126 цм, са алуминијумском опшивком прозора ознаке ЕДМ, укупне висине профила до 90 мм. Прозор је израђен од нордијске боровине, заштићен једним слојем лака и застакљен термо изолационим флотираним стаклом 4+16+4 мм, пуњеним аргоном. На врху прозора налази се вентилациони отвор са филтером. Крило се обрће око средње хоризонталне осе са ручицом на врху крила.У цену улази и одговарајућа парна брана ознаке ББX. Прозор поставити по упутству произвођача. Обрачун по комаду прозора.
| 88/126 | ком | 6 |  | 0 | 340 |  |  | 0 | 0
9.03 | Улазна врата од елоксираног алуминијума, тон металик, са термо прекидом, испуном и системом дуплог заптивања ЕПДМ гумом. Застакљена сигурносним стаклом д=6мм. Врата снабдети потребним оковом од елоксираног алуминијума за отварање према шеми, укопавајућом бравом са два кључа, три шарке по крилу и механизмом за самозатварање.
| 160/220 | ком | 1 |  | 0 | 900 |  |  | 0 | 0
9.04 | Израда и постављање балконских двокрилних застакљених ПВЦ врата, димензија 135x220 цм. Врата израдити од високоотпорног тврдог ПВЦ-а са вишекоморним системом профила и ојачаног челичним нерђајућим профилима, испуном и системом заптивања ЕПДМ гумом, по шеми столарије и детаљима. Оков, брава, три шарке и боја врата, по избору пројектанта. Врата застаклити термо изолационим стаклом д=4+12+4 мм и дихтовати трајно еластичном ЕПДМ гумом. Са свим атестима, а посебно атестом за коефициент пролаза топлоте У макс=1,5 W/(м²×К) Карактеристике - ПВЦ профили 5-коморни, коефициент пролаза топлоте Уф=1,3-1,5 W/(м²×К) - стакло 2-струко, нискоемисионо, 4-15-4 мм (Ар), коефициент пролаза топлоте Уф=1,3 W/(м²×К). Обрачун по комаду.
ПВЦ столарија у мат браон боји
| 135/220 | ком | 2 |  | 0 | 320 |  |  | 0 | 0
9.05 | Унутрашња преграда са двокрилним вратима и са два фиксна застакљена дела са обе стране. Врата су израђена од елоксираног алуминијума, тон металик, без термо прекида, испуном и системом дуплог заптивања ЕПДМ гумом. Крила врата и бочни делови застакљени су сигурносним стаклом д=6мм. Врата снабдети потребним оковом од елоксираног алуминијума за отварање према шеми, укопавајућом бравом са два кључа и механизмом за самозатварање.Обрачун по м2
|  | м2 | 6.75 |  | 0 | 150 |  |  | 0 | 0
9.06 | Једнокрилна врата Унутрашња једнокрилна врата од медијапана. Довратник је израђен од медијапана а вратно крило је равно (без фалца) и пресвучено меламинском фолијом у тону по избору пројектанта. Крило је састављено од две медијапанске плоче дебљине 6мм између којих се налази рам од јеловине испуњен папирним саћем. Дебљина крила је 42мм. Довратник извести у ширини зида и опшити лајснама. Поставити оков, браву типа АГБ са обичним кључем и кваком по избору пројектанта и три бродске шарке по крилу. Водити рачуна да један кључ не откључава сва врата. Врата заштитити безбојним премазом за импрегнацију. На поду поставити гумени одбојник. Врата се уграђују поступком суве монтаже.
| 80 x 200 цм | ком | 15 |  | 0 | 170 |  |  | 0 | 0
| 90 x 200 цм | ком | 19 |  | 0 | 200 |  |  | 0 | 0
| 100 x 200 цм | ком | 3 |  | 0 | 210 |  |  | 0 | 0
9.07 | Једнокрилна унутрашња метална врата. Крило врата је обложено једнострано челичним лимом. Поставити три шарке по крилу, оков и укопавајућу браву са два кључа.
| 90/205 | ком | 1 |  | 0 | 150 |  |  | 0 | 0
9.08 | Унутрашња преграда Унутрашња преграда од елоксираног алуминијумског профила, тон металик, без термо прекида. Састоји се од врата и преграде од шалтера. Врата су застакљена пескареним стаклом, а шалтер сигурносним стаклом d=6мм. Доње десно крило шалтера снабдети механизмом за отварање клизајући на лево и бравицом са кључем. Врата снабдети потребним оковом од елоксираног алуминијума за отварање према шеми и бравом са обичним кључем.
| АП1 | м2 | 3.384
| АП2 | м2 | 3.631
| АП3 | м2 | 2.586
| АП4 | м2 | 1.995
| УКУПНО: | м2 | 11.596 |  | 0 | 150 |  |  | 0 | 0
9 | ГРАЂЕВИНСКА СТОЛАРИЈА |  |  | ТОТАЛ 9: | 0 |  |  |  |  | 0
10 | БРАВАРСКИ РАДОВИ
р.б. | ОПИС | ј.м. | количина | јед. цена без ПДВ-а | УКУПНО без ПДВ-а |  |  |  | јед. цена са ПДВ-ом | УКУПНО са ПДВ-ом
Пре израде и уграђивања браварских прозора, врата као и осталих браварских елемената обавезно је извршити проверу мера на лицу места као и да ли су уграђени одговарајући елементи у конструкцију ради уграђивања браварије. Сви браварски прозори и врата, ограде и остало радити према шеми браварије од кутијастих профила (обичан челик или елоксираног алуминијума) са правилним саставима и фалцевима за стакло које се уграђује без рисева на варовима. Браварија се уграђује обојена заштитном бојом минимизираном или квалитетно обојено и застакљено али онда мора бити заштићено од оштећења боје, уграђује се према прописима за већ уграђене плочице или према упутству произвођача. Код израде браварија за ограде мора се водити строго рачуна на начин како се ограда уграђује. Код уградње кровова или сличних конструкција од челичних профила обавезно конструкције радити према статичком рачуну са извршеним тестирањем варова у свему према прописима па тек онда приступити настављању радова и бојењу конструкције. Сви варови морају бити испуњени, а рисови очишћени. Сва метална степеништа подлежу истим прописима.
10.01 | Набавка и уградња унутрашње ограде на степеништу. Конструктивне вертикале су од инокс кутијастих профила 50x50мм.Вертикале се преко специјалног везног елемента фиксирају за под. Рукохват је иноx цев Ø50мм. Испуна је рам са хоризонталном поделом од иноx флаха 8x40 мм. Ограда се састоји из косих и хоризонаталних сегмената, у свему према шеми. Обрачун по м1.
|  | м1 | 22.2 |  | 0 | 85 |  |  | 0 | 0
10.02 | Набавка и уградња рукохвата на степеништу. Рукохват је инокс цев Ø50мм. Фиксирање је преко анкер плоче и везног елемента - специјално савијеног инокс флаха. Обрачун по м1. | м1 | 22.2 |  | 0 | 25 |  |  | 0 | 0
10.03 | Израда и постављање ограде балкона од кованог гвожђа. Ограду израдити и уградити по детаљима и упутству пројектанта. Евентуалне варове идеално обрусити. Пре уградње ограду очистити од корозије и прашине, нанети импрегнацију и обојити основном бојом. Поставити ограду, поправити основну боју и обојити два пута у боји графита. Обрачун по м1 ограде. | м1 | 6.14 |  | 0 | 95 |  |  | 0 | 0
10.04 | Ограда за рампу Спољашња ограда испред главног улаза од кованог гвожђа у боји графита. Конструкција ограде: стубови и испуна међустубних простора од гвожђа. Висина ограде х=110цм. Рукохват цеви и стубићи ограде су пречника 50мм и дебљине 2мм, а испуна цеви пречника 16мм. Вертикале ограде анкеровати у плочу рампе одозго. Спој цеви и плоче покрити одговарајућим розетама
| Ограда: | м1 | 6.62 |  | 0 | 95 |  |  | 0 | 0
| рукохват | м1 | 6.62 |  | 0 | 15 |  |  | 0 | 0
| носач за вертикални олук поред улазне рампе | м1 | 3.5 |  | 0 | 15 |  |  | 0 | 0
10.05 | Израда и постављање пулта испред шалтера од алуминијума. Пулт израдити од алуминијума, по детаљима и пројекту. Оков, шарке, бравице, ситан прибор и финална обрада по избору пројектанта. | м1 | 6.62 |  | 0 | 85 |  |  | 0 | 0
10.06 | ЗАСТАКЉИВАЊЕ ФАСАДНИХ ПАРАПЕТА : Стаклени зид као завршна фасадна обрада парапета прозора а према графичкој документацији. Сачињен од хоризонталних и вертикалних-сегментних профила директно причвршћених за постојећу Fe и АБ конструкцију преко микропорозних гума без директног контакта Fe подконструкције и алуминијума. Стакло је од сигурносног стакла 3,3,1 у тону као стакла на прозорима, учвршћује се стезним профилима. Обрачун по м2. | м2 | 77 |  | 0 |  |  |  | 0 | 0
10 | БРАВАРСКИ РАДОВИ |  |  | ТОТАЛ 10: | 0 |  |  |  |  | 0
11 | ЛИМАРСКИ РАДОВИ
р.б. | ОПИС | ј.м. | количина | јед. цена без ПДВ-а | УКУПНО без ПДВ-а |  |  |  | јед. цена са ПДВ-ом | УКУПНО са ПДВ-ом
Све лимарске радове извести од квалитетног лима (гаранција квалитета атест) са свим правилно изведеним саставима као и летовања свих пробоја кроз лим. Све увале, спој зида и крова и остали опшиви морају бити правилно фалцовани да не би дошло до преливања воде преко лима. Уколико је лим поцинкован може се предвидети његово бојење. Сви састави челика и поцинкованог лима морају бити обавезно поцинковани. Код израде олука (хоризонтале и вертикале) постављају се на челичним кукама и обухватницама које морају бити заштићене заштитном бојом и обојене у тону по избору пројектанта или надзорног органа. Код покривања крова лимом мора се код сви већ наведених радњи обавезно водити рачуна о естетском изгледу шава. Све опшиве око димњака одрадити по свим прописима. Приликом монтаже водити рачуна да не би дошло до механичких оштећења лима, уколико до тога дође оштећени елемент треба заменити. У цену позиције лимарије урачуната су израда и уградња и сва причвршћивања за конструкцију и летовања.
11.01 | Опшивање солбанка прозора пластифицираним лимом у браон боји, развијене ширине (РШ) до 25 цм, дебљине 0,70 мм. Стране солбанка према зиду и штоку прозора подићи у вис до 25 мм, у шток прозора учврстити укивањем на размаку 50-80 мм. Предњу страну солбанка причврстити за дрвене пакнице или слично. Испод лима поставити слој тер папира, који улази у цену солбанка. Обрачун по м1 солбанка. | м1 | 83.8 |  | 0 | 11 |  |  | 0 | 0
11.02 | Опшивање фасадих венца пластифицираним лимом у браон боји, развијене ширине (РШ) до 33 цм, дебљине 0,60 мм. Задњу страну лима подићи у вис најмање 10 цм, дупло превити и подвући под малтер. Лим саставити фалцевима или нитовати једноредно на размаку 30-40 мм и залемити. Између фалцева лим причврстити хафтерима, а у осталом делу пластичним типловима са поцинкованим холшрафовима. Преко поставити "машнице" и залемити, на растојању до 60 цм. Испод лима поставити слој тер папира, који улази у цену венца. Обрачун по м1 венца. | м1 | 65.5 |  | 0 | 15 |  |  | 0 | 0
11.03 | Израда и монтажа лежећих олука од пластифицираног лима у браон боји, развијене ширине (РШ) 40 цм, дебљине 0,70 мм. Олуке спајати поп нитнама, једноредно са максималним размаком 3 цм и залепити силиконом. Држаче лежећих олука радити од поцинкованог флаха 25x5 мм обојеног у тону лима и нитовати са предње стране олука поп нитнама, на размаку до 80 цм. Обрачун по м1 лежећег олука. | м1 | 65.5 |  | 0 | 20 |  |  | 0 | 0
11.04 | Израда и монтажа вертикланих олучних цеви од пластифицираног лима у браон боји, Ø 10 цм, дебљине 0,80 мм. Поједини делови олучних цеви увући један у други минимум 50 мм и залепити барсилом. Пластифициране обујмице са држачима поставити на размаку од 200 цм. Преко обујмица поставити пластифицирану украсну траку. Цеви морају бити удаљене од зида минимум 20 мм. Завршетак олучне цеви по детаљу. Обрачун по м1 олучне цеви. | м1 | 66.36 |  | 0 | 12 |  |  | 0 | 0
11 | ЛИМАРСКИ РАДОВИ |  |  | ТОТАЛ 11: | 0 |  |  |  |  | 0
12 | КАМЕНОРЕЗАЧКИ РАДОВИ
12.01 | Набавка и постављање фасадних резаних камених плоча, "Струганик". Плоче дебљине 2 цм у виду штанглица, ширине од 5-8цм . Kamen se postavlja na lepak i lepi se samo zadnja strana koja je ravno sečena tako da lepo prijanja na zid. Potrebno je uklapati odgovarajuće komade kamena sa što manjim zazorom, što znači da pri ugradnji ne treba žuriti već promišljeno uklapati kamen do kamena i kamen na kamen. Обрачун по м2 постављене површине. | м2
| облагање делова фасаде: | м2 | 137.3
| облагање стубова на фасади: | м2 | 34.112
| облагање сокле на делу демит фасаде у висини од 50 цм | м2 | 14.82
| УКУПНО: | м2 | 186.232 |  | 0 | 30 |  |  | 0 | 0
12 | КАМЕНОРЕЗАЧКИ РАДОВИ |  |  | ТОТАЛ 12: | 0 |  |  |  |  | 0
13 | КЕРАМИЧАРСКИ РАДОВИ
р.б. | ОПИС | ј.м. | количина | јед. цена без ПДВ-а | УКУПНО без ПДВ-а |  |  |  | јед. цена са ПДВ-ом | УКУПНО са ПДВ-ом
Керамички радови се изводе према пропису и пројекту за ту врсту радова. Зидне керамичке плочице уграђују се у формату који одређује пројектант или замена уз сагласност надзорног органа и пројектанта. Керамичке плочице морају бити оштрих правилних ивица без оштећења на предњој страни (лице), а уграђују се на цементном малтеру или лепку (према упутству произвођача). У цену урачунато и фуговање истих, плочице морају да имају атест. Подне керамичке плочице уграђују се на цементном малтеру или лепку у зависности од намене просторија и упутству произвођача, а плочице које се уграђују ван објекта морају да буду отпорне на атмосферске утицаје и да нису идеално глатке тако да не би дошло до клизања пролазника. Плочице у производним халама морају да буду отпорне на хемијске утицаје. Фуговање свих подних плочица врши се према намени простора који се поплочава. Димензију подних плочица одређује пројектант, а евентуалну замену плочица може одредити пројектант или надзорни орган.
13.01 | Постављање зидних керамичких плочица, на лепак. Плочице I класе домаће производње, димензија и боје по избору пројектанта, лепити лепком у слогу фуга на фугу. По потреби ивице плочица ручно обрусити. Обложене површине морају бити равне и вертикалне. Постављене плочице фуговати и очистити пиљевином. Плочице се постављају до плафона. Зидови мокрих чворова. У цену улази и набавка плочица. Обрачун по м2.
Приземље:
| (9.25*3.05-4.86-0.36)+(9.25*3.05-4.86-0.36)+(8.55*3.05-2.02-0.36) | м2 | 69.6825
I спрат:
| (10.47*2.9-4.86-0.36)+(10.47*2.9-6.48-0.36)+(8.07*2.9-1.62-0.36) | м2 | 70.089
II спрат:
| (10.47*3.2-4.86-0.36)+(10.47*3.2-4.86-0.36)+(9.67*3.2-1.62-0.36) | м2 | 85.532
| УКУПНО: | м2 | 225.3035 |  | 0 | 19 |  |  | 0 | 0
13.02 | Постављање подних керамичких плочица, на лепак. Плочице I класе домаће производње, димензија и боје по избору пројектанта, лепити лепком у слогу фуга на фугу. По потреби ивице плочица ручно обрусити. Обложене површине морају бити равне. Постављене плочице фуговати и очистити пиљевином. Подови мокрих чворова, ходника, и техничких просторија. У цену улази и набавка плочица. Обрачун по м2.
Приземље:
| 6.20+24.53+7.71+4.3+4.23+2.73+2.73 | м2 | 52.43
I спрат:
| 35.44+20.7+3.52+3.52+3.23+4.20 | м2 | 70.61
II спрат:
| 24.81+12+14.75+5.58+3.52+2.52 | м2 | 48.43
| УКУПНО: | м2 | 171.47 |  | 0 | 19 |  |  | 0 | 0
13.03 | Постављање сокле од подних керамичких плочица, висине до 15цм. Плочице лепити лепком за плочице. Подлога мора бити равна и припремљена. Постављене плочице фуговати и соклу очистити. У цену улази и набавка плочица. Обрачун по м1 сокле.
Приземље:
| (2,71+2,67)+(3,78+1,13+0,2+0,9+0,3*2+0,7+0,3+0,7+1,2)+12,38+8,7 | м1 | 35.97
I спрат:
| (0,2+1,2+3+2,7+0,3+4,6+4,+2,2+0,5+3,5+1,6+0,5)+17,36 | м1 | 41.66
II спрат:
| 1,2+1,2+0,3+2,75+3,85+1,1+0,3+0,7+0,15+1,25+3+0,9 | м1 | 16.7
| УКУПНО: | м1 | 94.33 |  | 0 | 5.5 |  |  | 0 | 0
13.04 | Облагање чела и сокле степеница керамичким плочицама. Плочице лепити лепком за плочице. Плочице I класе домаће производње, димензија и боје по избору пројектанта. По потреби ивице плочица ручно обрусити. Обложене површине морају бити равне. Постављене плочице фуговати и очистити пиљевином. Подови мокрих чворова, ходника, и техничких просторија. У цену улази и набавка плочица. Обрачун по м1.
чела степеника:
| 1,5*12*6 | м1 | 108 |  | 0 | 7.5 |  |  | 0 | 0
сокла степеништа са подестом х=15цм:
| (0.3*12*6)+(6*3) | м1 | 39.6 |  | 0 | 5.5 |  |  | 0 | 0
13.05 | Облагање подеста и газишта степеништа керамичким плочицама. Плочице лепити лепком за плочице. Плочице I класе домаће производње, димензија и боје по избору пројектанта. По потреби ивице плочица ручно обрусити. Обложене површине морају бити равне. Постављене плочице фуговати и очистити пиљевином. Подови мокрих чворова, ходника, и техничких просторија. У цену улази и набавка плочица. Обрачун по м2.
| (1.5*0.3*12*6)+(3*1.5*3) | м2 | 45.9 |  | 0 | 19 |  |  | 0 | 0
13.06 | Поплочавање косе рампе испред објекта , противклизним керамичким плочицама I класе са мат глазуром. Керамичке плочице, врсте, величине и боје по избору пројектанта. Полагање керамичких плочица извести преко слоја лепка за керамичке плочице, фуга на фугу. Обрачун по м2
|  | м2 | 10.49 |  | 0 | 18 |  |  | 0 | 0
13.07 | Поплочавање улазног платоа и спољашнег степеништа (чело + газиште), објекта , противклизним керамичким плочицама I класе са мат глазуром. Керамичке плочице, врсте, величине и боје по избору пројектанта. Полагање керамичких плочица извести преко слоја лепка за керамичке плочице, фуга на фугу. Обрачун по м2
| плато: | м2 | 6
| степениште: | м2 | 5.3095
| УКУПНО: | м2 | 11.3095 |  | 0 | 18 |  |  | 0 | 0
13 | КЕРАМИЧАРСКИ РАДОВИ |  |  | ТОТАЛ 13: | 0 |  |  |  |  | 0
14 | ПАРКЕТАРСКИ РАДОВИ
р.б. | ОПИС | ј.м. | количина | јед. цена без ПДВ-а | УКУПНО без ПДВ-а |  |  |  | јед. цена са ПДВ-ом | УКУПНО са ПДВ-ом
Подови који су пројектом предвиђени или по налогу надзорног органа изводе се на већ припремљеној подлози од: бетона, ситнозрног бетона или фино пердашене цементне кошуљице на унапред одређеној висинској коти одређеној пре уграђивања завршног пода како не би дошло до грешака. Под који се уграђује мора бити изведен према стандарду за ту врсту пода, без оштећења са финалном обрадом. У случају састава два неистоветна пода или на дилатацији објекта (уколико се прагом не покрива) у поду се обавезно уграђује месингана трака која одваја две површине. Подови који се изводе после кречења несмеју се изводити тако да се оштети већ финално обојена површина. Уколико се ради о уграђивању паркета, паркет мора бити сув одређене врсте и квалитета (класе) са завршним хобловањем и лакирањем три пута уколико је то пројектом тражено. Паркет се несме уклештити између зидова да неби дошло до подизања паркета. За све подове који нису обухваћени овим описом, а буду предвиђени важе технички прописи и упутства произвођача за ту врсту радова.
14.01 | Набавка и постављање подне облоге ламинат, лепљен, дебљине 8,2 мм, за најтежа оптерећења (класа 31), по избору пројектанта. Ламинатна подна облога поставља се као пливајући под. Ламинат мора да буде јак, трајан и високопресован, а носач плоча високе густине, ХДФ, ивице импрегниране. Подну облогу унети, распаковати и оставити 24 часа да се аклиматизује у атмосфери просторије. Лепак мора бити квалитетан и стабилан. Преко припремљене подлоге поставити филц и фолију. Поред зидова оставити дилатационе спојнице ширине 10 мм. Лепак нанети равномерно на целу ширину фалца. Подну облогу пажљиво поставити и саставити, са потпуно затвореним спојницама. Обрисати лепак. Поред зидова поставити лајсне и на сваких 80 цм лајсне причврстити за зид. Сучељавања геровати. Обрачун по м2 пода.
| Приземље: | м2 | 124.12
| I спрат: | м2 | 119.99
| II спрат | м2 | 137.64
| УКУПНО: | м2 | 381.75 |  | 0 | 17 |  |  | 0 | 0
14.02 | Набавка и постављање подне облоге ламинат, лепљен, ниже класе, на под таванског ростора, по избору пројектанта. Ламинатна подна облога поставља се као пливајући под. Ламинат мора да буде јак, трајан и високопресован, а носач плоча високе густине, ХДФ, ивице импрегниране. Подну облогу унети, распаковати и оставити 24 часа да се аклиматизује у атмосфери просторије. Лепак мора бити квалитетан и стабилан. Преко припремљене подлоге поставити филц и фолију. Поред зидова оставити дилатационе спојнице ширине 10 мм. Лепак нанети равномерно на целу ширину фалца. Подну облогу пажљиво поставити и саставити, са потпуно затвореним спојницама. Обрисати лепак. Поред зидова поставити лајсне и на сваких 80 цм лајсне причврстити за зид. Сучељавања геровати. Обрачун по м2 пода. | м2 | 191.8 |  | 0 | 12 |  |  | 0 | 0
14 | ПАРКЕТАРСКИ РАДОВИ |  |  | ТОТАЛ 14: | 0 |  |  |  |  | 0
15 | СУВОМОНТАЖНИ РАДОВИ
р.б. | ОПИС | ј.м. | количина | јед. цена без ПДВ-а | УКУПНО без ПДВ-а |  |  |  | јед. цена са ПДВ-ом | УКУПНО са ПДВ-ом
15.01 | Израда преградног зида дебљине 100 мм, једнострука метална потконструкција обложена обострано двоструким гипс картонским плочама ГКБ 12,5 мм, систем Кнауф W112. Преградни неносив зид израдити од поцинкованих профила ЦW 50, поставити камену вуну дебљине 50 мм и обложити двоструким гипс картонским плочама, по пројекту и упутству произвођача. Саставе обрадити глет масом и бандаж тракама по упутству пројектанта.Минимална звучна заштута 54dB Или производ сличног произвођача са истим карактеристикама..За уграђени зид обезбедити одговарајући атест.Овом позицијом је обухваћена камена вуна д=50мм. У цену улази и радна скела. Обрачун по м2 постављене површине.
Зид д=100 мм, профили CW 50 мм, плоче 4ГКБ 12,5 мм.
| Приземље: | м2 | 15.075
| I спрат: | м2 | 115.58
| IIспрат: |  | 121.98
| Укупно: |  | 252.635 |  | 0 | 21 |  |  | 0 | 0
15.03 | Израда преградних зидова дебљине 100 мм,једнострука метална подконструкција обложена обострано двоструким влагоотпорним гипс плочама ГКБИ 12,5 мм (или производ другог произвођача са истим карактеристикама). Преградни неносив зид израдити израдити од поцинкованих профила ЦW 50, поставити камену вуну дебљине 50 мм и обложити двоструким влагоотпорним гипс плочама, по пројекту и упутству произвођача. Саставе обрадити глет масом и бандаж тракама по упутству произвођача..За уграђени зид обезбедити одговарајући атест.Овом позицијом је обухваћена камена вуна д=50мм У цену улази и радна скела. Обрачун по м2 постављене површине.
| Приземље: |  | 22.086
| I спрат: |  | 21.956
| II спрат: |  | 23.576
| УКУПНО: | м2 | 67.618 |  | 0 | 23 |  |  | 0 | 0
15.04 | Израда преградних зидова дебљине 100 мм,једнострука метална подконструкција обложена једнострано двоструким влагоотпорним гипс плочама ГКБИ 12,5 мм , а са друге стране двоструким гипс картонским плочама ГКБ 12,5 мм (или производ другог произвођача са истим карактеристикама). Преградни неносив зид израдити израдити од поцинкованих профила ЦW 50, поставити камену вуну дебљине 50 мм и обложити двоструким влагоотпорним гипс плочама, по пројекту и упутству произвођача..За уграђени зид обезбедити одговарајући атест.Овом позицијом је обухваћена камена вуна д=50мм. Саставе обрадити глет масом и бандаж тракама по упутству произвођача. У цену улази и радна скела. Обрачун по м2 постављене површине.
| Приземље: |  | 7.3025
| I спрат: |  | 31.008
| II спрат: |  | 31.948
|  | м2 | 70.2585 |  | 0 | 22 |  |  | 0 | 0
15.05 | Облагање косих плафона поткровља противпожарним гипс картонским плочама ГКФ 15 мм, са израдом једноструке челичне потконструкције, систем Кнауф Д612. Разред ватроотпорне заштите Ф 30, само са доње стране. Једноструку потконструкцију израдити од монтажних поцинкованих профила ЦД 60x27 мм директно причвршћених за кровну конструкцију и обложити гипс картонским плочама, по пројекту и упутству произвођача.За уграђени плафон обезбедити одговарајући атест. Саставе обрадити глет масом и бандаж тракама по упутству пројектанта. У цену улази и радна скела. Обрачун по м2 постављене површине. | м2 | 255 |  | 0 | 10 |  |  | 0 | 0
15.06 | Израда влагоотпорног спуштеног плафона са дрвеном двоструком потконструкцијом и облагање гипс картонским плочама ГКБ 12,5 мм, систем Кнауф Д111. Двоструку потконструкцију израдити од носивих и монтажних летви пресека 50x30 мм причвршћених висилицама за носиви плафон и обложити гипс картонским плочама, по пројекту и упутству произвођача.За уграђени плафон обезбедити одговарајући атес. Саставе обрадити глет масом и бандаж тракама по упутству пројектанта. У цену улази и радна скела.Влагоотпорне спуштене плафоне радити у санитарним чворовима. Обрачун по м2 постављене површине.
Плоче ГКБ 12,5 мм.
Обрачун по м² обухвата испоруку и монтажу плоча,
потконструкције, испуну спојева, бушење отвора за расвету,
завршне лајсне.
Радове извести након развода електроинсталација истовремено са
постављањем термоизолације.
| Приземље: | м2 | 9.47
| I спрат: | м2 | 10.02
| УКУПНО: | м2 | 19.49 |  | 0 | 11 |  |  | 0 | 0
15.07 | Набавка и монтажа спуштеног плафона од минералних плоча у белој боји типа АМФ Тксерматеx Феинстратос, систем Ц, димензије плоча су 600x600, дебљина 15 мм. Плафонске плоче упуштених (ВТ) ивица, полажу се у челичну потконструкцију ширине 24 мм, ободни профил је 19/24 мм. Потконструкција је у белој боји сличној РАЛ 9010. Висина спуштања плафона је око 20 цм. Звучна изолација плафона износи Дн,ц,w = 34 дБ према ЕН 20140-9. Плоче су отпорне на релативну влажност ваздуха до 95%. Плоче су у класи негоривих грађевинских материјала А2-с1,д0 у складу са СРПС ЕН 13501-1. Висина спуштања до 30 цм. Обрачун по м2 уграђеног плафона са носећом подконструкцијом и везним материјалом.
| Приземље: | м2 | 94.41
| I спрат: | м2 | 55.18
| II спрат: | м2 | 67.92
| УКУПНО: | м2 | 217.51 |  | 0 | 25 |  |  | 0 | 0
15.08 | Облагање SCHIEDEL димњака, суво малтерисање танкослојним лепљењем, гипс картонских плоча ГКБ дебљине 12,5 мм, систем Кнауф W611. Гипс картонске плоче залепити танкослојно Фугенфüллер лепком. Саставе обрадити глет масом и бандаж траком, по упутству пројектанта. За уграђену облогу обезбедити одговарајући атест.У цену улази и радна скела. Обрачун по м2 постављене површине. | м2 | 10.66 |  | 0 | 6 |  |  | 0 | 0
15.09 | Постављање носача за лагани умиваоник, систем КНАУФ W231. Носач од челичних поцинкованих профила за једнострано вешање, подесив по висини и ширини поставити у зидној шупљини. Монтира се на већ постављене вертикалне профиле CW 50. Носач поставити по упутству произвођача. Обрачун по комаду носача умиваоника | ком | 1 |  | 0 | 60 |  |  | 0 | 0
15.09 | Постављање носача за обострану монтажу лаганих умиваоника, систем КНАУФ W232. Носач за монтажу умиваоника са обе стране зида од челичних поцинкованих профила за једнострано вешање, подесив по висини и ширини поставити у зидној шупљини. Монтира се на већ постављене вертикалне профиле ЦW 75. Носач поставити по упутству произвођача. Обрачун по комаду носача умиваоника.
| За профиле CW 75. | ком | 3 |  | 0 | 100 |  |  | 0 | 0
15.1 | Израда потконструкције за монтажу довратника за једнокрилна врата у гипс картонском зиду, дебљине 100 мм, за висину зида до 3,75 м. Потконструкцију извести од профила УА 50 (75, 100), дебљине 2 мм са комплетом припадајућих утичних угаоника или комбинацијом профила ЦW УW 50 (75, 100), дебљине 0,6 мм. Обрачун по комаду довратника. | ком
| Приземље: | ком. | 8
| I спрат: | ком. | 14
| II спрат: | ком. | 14
| УКУПНО: | ком. | 36 |  | 0 | 25 |  |  | 0 | 0
15 | СУВОМОНТАЖНИ РАДОВИ |  |  | ТОТАЛ 15: | 0 |  |  |  |  | 0
16 | ФАСАДЕРСКИ РАДОВИ
р.б. | ОПИС | ј.м. | количина | јед. цена без ПДВ-а | УКУПНО без ПДВ-а |  |  |  | јед. цена са ПДВ-ом | УКУПНО са ПДВ-ом
16.01 | Израда танкослојног система контактне фасаде (ЕТICS) плочама од камене минералне вуне, произведене у складу са стандардом ЕN 13162, минималне топлотне проводљивости λ=0.035 W/мК, класе дозвољеног одступања дебљине мин Т5, класе негоривости А1, декларисане притисне чврстоће при 10%-тном сабијању 30кPа, деламинације 10кPа (МW - ЕN 13162 - Т5 - CS(10)30 - ТR10 - WS - WL(P) ),дебљине према прорачуну грађевинске физике. Пре постављања првог реда плоча, прво поставити алуминијумски перфорирани профил ширине једнаке дебљини камене минералне вуне који причвршћујемо типловима на размацима од 30-50цм. Затим нанети полимер-цементни лепак за камену минералну вуну. Плоче поставити тесно једну уз другу.
Плоче додатно механички причврстити типловима са челичним нерђајућим вијцима или клиновима 6-8ком/м2 (тип и дужину типла одредити у зависности од подлоге - у свему према препорукама произвођача типлова). На све углове објекта и око отвора поставити угаоне профиле са интегрисаном мрежицом а дијагонале отвора на фасади додатно ојачати постављањем дијагоналне арматуре, мрежице од стаклених влакана дим 20x40цм. Предвидети и профиле за спој са прозором, окапне и остале потребне профиле. На плоче од камене минералне вуне нанети И слој полимер-цементног лепка у који се утискује арматура, мрежица од стаклених влакана алкално отпорна, са преклопом од мин 10цм. Након тога се наноси ИИ слој лепка као слој за глетовање (дебљине слојева лепка и време сушења према упутству произвођача лепка). После сушења лепка, равномерно по целој површини, нанети подлогу за завршни слој.
Овом позицијом обухватити набавку, транспорт и уградњу целокупног материјала као и употребу лаке фасадне скеле.Обрачун је по м2.
| д=15цм | м2 | 470.98 |  | 0 | 16.5 |  |  | 0 | 0
| д=5цм на АБ стубовима | м2 | 75.544 |  | 0 | 5.5 |  |  | 0 | 0
16.02 | Обрада фасаде декоративним малтером са зарибавањем у тону беле кафе. Подлога фасаде мора бити здрава и сува. Подлогу очистити и импрегнирати изолационом масом, ради боље везе. Нанети молерском четком у једном слоју, а ако подлога јако упија премазати два пута. На осушену подлогу нанети малтер, направљен и добро измешан да се добије једнолична и конзистентна маса. Припремљен материјал нанети глет хоблом у дебљини слоја до максималне величине зрна. Структуру малтера извући кружним зарибавањем гуменом глет хоблом или вертикалним или хоризонталним зарибавањем. Отворе и друго заштитити ПВЦ фолијом што улази у цену, али се отвори не одбијају од површине фасаде. Обрачун по м2 ортогоналне површине фасаде.
| Фасада: | м2 | 410.06
| Венац: | м2 | 80.016
| УКУПНО: | м2 | 490.076 |  | 0 | 5 |  |  | 0 | 0
16 | ФАСАДЕРСКИ РАДОВИ |  |  | ТОТАЛ 16 | 0 |  |  |  |  | 0
17 | МОЛЕРСКО ФАРБАРСКИ РАДОВИ
р.б. | ОПИС | ј.м. | количина | јед. цена без ПДВ-а | УКУПНО без ПДВ-а |  |  |  | јед. цена са ПДВ-ом | УКУПНО са ПДВ-ом
Кречење зидова и плафона се изводи у зависности од намене и функције просторија, а према захтеву пројектанта и надзорног органа. Пре почетка кречења (уколико није предвиђено глетовање) потребно је извршити крпљење (китосање) зидова и плафона као и све предрадње које су потребне за ту врсту радова. После финалног кречења зидови морају бити финално обрађени са равномерним наношењем тона боје и без могућности да се та боја скида са зидова. Исто поступати и са посним бојењем као и са поликолором. Уколико се у објекат наносе на зидовима и плафонима гипсарски радови мора се постопати према упутству произвођача гипсарских радова или како је то већ пројектом предвиђено. Сва остала бојења столарије, браварије и осталог морају се придржавати стандарда и упутстава произвођача за обичне и специјалне боје.
17.01 | Бојење са глетовањем зидова, стубова, и видљивих греда полудисперзивним бојама. Малтерисане зидове глетовати дисперзивним китом. Површине обрусити, очистити и извршити неутрализовање. Прегледати и китовати мања оштећења и пукотине. Импрегнирати и превући дисперзивни кит три пута. Све површине брусити, импрегнирати и китовати мања оштећења. Пребојити и исправити тонираним дисперзивним китом, а затим бојити полудисперзивном бојом први и други пут. Боја и тон по избору пројектанта. Обрачун по м2 обојене површине.
| Приземље: |  | 383.98
| I спрат: | м2 | 250.1
| II спрат: | м2 | 220.39
| Тавански простор: | м2 | 111.621
| стубови: | м2 | 19.43
| АБ коленасте греде: | м2 | 106.2766
| УКУПНО: | м2 | 1091.7976 |  | 0 | 2.25 |  |  | 0 | 0
17.02 | Бојење са глетовањем малтерисаних плафона, полудисперзивним бојама. Малтерисане плафоне глетовати дисперзивним китом. Површине обрусити, очистити и извршити неутрализовање. Прегледати и китовати мања оштећења и пукотине. Импрегнирати и превући дисперзивни кит три пута. Све површине брусити, импрегнирати и китовати мања оштећења. Предбојити и исправити тонираним дисперзионим китом, а затим бојити полудисперзивном бојом први и други пут. Боја и тон по избору пројектанта. Обрачун по м2 обојене површине.
| Приземље: | м2 | 82.09
| I спрат: | м2 | 95.52
| II спрат: | м2 | 89.69
| УКУПНО: | м2 | 267.3 |  | 0 | 2.25 |  |  | 0 | 0
17.03 | Бојење са глетовањем малтерисаних косих степенишних плоча, полудисперзивним бојама. Малтерисане косих плоча глетовати дисперзивним китом. Површине обрусити, очистити и извршити неутрализовање. Прегледати и китовати мања оштећења и пукотине. Импрегнирати и превући дисперзивни кит три пута. Све површине брусити, импрегнирати и китовати мања оштећења. Предбојити и исправити тонираним дисперзионим китом, а затим бојити полудисперзивном бојом први и други пут. Боја и тон по избору пројектанта. Обрачун по м2 обојене површине.
| УКУПНО: | м2 | 45.048 |  | 0 | 2.25 |  |  | 0 | 0
17.04 | Бојење са глетовањем гипскартонских зидова, полудисперзивним бојама. Гипскартонске зидове глетовати дисперзивним китом. Површине обрусити, очистити и извршити неутрализовање. Прегледати и китовати мања оштећења и пукотине. Импрегнирати и превући дисперзивни кит три пута. Све површине брусити, импрегнирати и китовати мања оштећења. Пребојити и исправити тонираним дисперзивним китом, а затим бојити полудисперзивном бојом први и други пут. Боја и тон по избору пројектанта. Обрачун по м2 обојене површине. | м2
| Приземље: | м2 | 100.25
| I спрат: | м2 | 290.9
| II спрат: | м2 | 307.53
| УКУПНО: | м2 | 698.68 |  | 0 | 2.25 |  |  | 0 | 0
17.05 | Бојење са глетовањем гипскартонских плафона, полудисперзивним бојама. Гипскартонске плафоне глетовати дисперзивним китом. Површине обрусити, очистити и извршити неутрализовање. Прегледати и китовати мања оштећења и пукотине. Импрегнирати и превући дисперзивни кит три пута. Све површине брусити, импрегнирати и китовати мања оштећења. Пребојити и исправити тонираним дисперзивним китом, а затим бојити полудисперзивном бојом први и други пут. Боја и тон по избору пројектанта. Обрачун по м2 обојене површине.
Приземље:
| Moкри чвор | м2 | 9.47
I спрат:
| Moкри чвор | м2 | 10.02
| Тавански простор: | м2 | 255
| УКУПНО: |  | 274.49 |  | 0 | 2.25 |  |  | 0 | 0
17 | МОЛЕРСКО ФАРБАРСКИ РАДОВИ |  |  | ТОТАЛ 17: | 0 |  |  |  |  | 0
18 | РАЗНИ РАДОВИ
р.б. | ОПИС | ј.м. | количина | јед. цена без ПДВ-а | УКУПНО без ПДВ-а |  |  |  | јед. цена са ПДВ-ом | УКУПНО са ПДВ-ом
18.01 | Набавка и уградња металних хромираних ознака римских бројева за све етаже објекта, у степенишном простору. Ознаке се монтирају на зиду, сваке етаже. Дизајн, место монтаже и изглед ознака уз консултације са пројектантом. Обрачун по ком. | ком | 3 |  | 0 | 5 |  |  | 0 | 0
18.02 | Набавка и уградња система огласне табле са списком свих просторија у објекту. Систем треба да има могућност лаке замене података из списка. Табла треба да садржи списак свих просторија са следећим подацима: број спрата на коме се налази просторија, број просторије, и име службе која је смештена у тој просторији. Табла се монтира у холу приземља, дизајн, место монтаже и изглед огласне табле уз консултације са пројектантом и инвеститором. Обрачун по ком. | ком | 1 |  | 0 | 80 |  |  | 0 | 0
18.03 | Набавка и уградња система металних хромираних, или алуминијумских ознака у објекту. Систем треба да има могућност лаке замене података. Ознаке треба да садржи: арапски број просторије и назив просторије. Ознаке се монтирају на вратима канцеларија , или изнад врата. Дизајн и изглед ознака уз консултације са пројектантом и инвеститором.Обрачун по ком. | ком | 18 |  | 0 | 5 |  |  | 0 | 0
18.04 | Набавка и уградња металне хромиране ознаке са арапским бројем висине 15 цм за означавање броја зграде. Обрачун по ком. | ком | 1 |  | 0 | 12 |  |  | 0 | 0
18.05 | Набавка и постављање отирача (брисача) испред главног улаза, и у ветробрану, од кокосовог влакна, или другог материјала, димензије 80x100цм. Димензије, материјал и изглед отирача уз консултације са пројектантом и инвеститором. Обрачун по ком. | ком | 1 |  | 0 | 60 |  |  | 0 | 0
18.06 | Израда и уградња металних типксих конзола за заставе. Зидну челичну конзолу израдити од челичног профила фи 35-45 мм, са анкером од пљоштег челика и анкерованих за зид. Конзолу минизирати у два слоја и бојити бојом за метал у два слоја, боје и тона по избору пројектанта. Обрачун по ком конзоле. | ком | 1 |  | 0 | 35 |  |  | 0 | 0
18.07 | Израда и уградња јарбола за заставу од челичних цеви, висине до 6,0 м. Јарбол са механизмом за подизање заставе. На дну јарбола израдити анкере од челика. Јарбол очистити, обојити минијумом и два пута бојити бојом за метал. У цену улази израда, бојење и постављање јарбола, са израдом бетонског темеља димензија 40x40x70 цм. Обрачун по ком јарола. | ком | 1 |  | 0 | 400 |  |  | 0 | 0
18 | РАЗНИ РАДОВИ |  |  | ТОТАЛ 18: | 0 |  |  |  |  | 0
19 | РЕКАПИТУЛАЦИЈА
0 | ПРИПРЕМНО-ЗАВРШНИ РАДОВИ |  |  | ТОТАЛ 0: | 0 |  |  |  |  | 0
1 | РАДОВИ НА РУШЕЊУ |  |  | TOTAL 1 | 0 |  |  |  |  | 0
2 | ЗЕМЉАНИ РАДОВИ |  |  | ТОТАЛ 2: | 0 |  |  |  |  | 0
3 | ЗИДАРСКИ РАДОВИ |  |  | ТОТАЛ 3: | 0 |  |  |  |  | 0
4 | БЕТОНСКИ И АРМИРАНО-БЕТОНСКИ РАДОВИ |  |  | ТОТАЛ 4: | 0 |  |  |  |  | 0
5 | АРМИРАЧКИ РАДОВИ |  |  | ТОТАЛ5: | 0 |  |  |  |  | 0
6 | ТЕСАРСКИ РАДОВИ |  |  | ТОТАЛ6: | 0 |  |  |  |  | 0
7 | ПОКРИВАЧКИ РАДОВИ |  |  | ТОТАЛ7: | 0 |  |  |  |  | 0
8 | ИЗОЛАТЕРСКИ РАДОВИ |  |  | ТОТАЛ8: | 0 |  |  |  |  | 0
9 | ГРАЂЕВИНБСКА СТОЛАРИЈА |  |  | ТОТАЛ9: | 0 |  |  |  |  | 0
10 | БРАВАРСКИ РАДОВИ |  |  | ТОТАЛ10: | 0 |  |  |  |  | 0
11 | ЛИМАРСКИ РАДОВИ |  |  | ТОТАЛ 11: | 0 |  |  |  |  | 0
12 | КАМЕНОРЕЗАЧКИ РАДОВИ |  |  | ТОТАЛ 12: | 0 |  |  |  |  | 0
13 | КЕРАМИЧАРСКИРАДОВИ |  |  | ТОТАЛ 13: | 0 |  |  |  |  | 0
14 | ПАРКЕТАРСКИ РАДОВИ |  |  | ТОТАЛ 14: | 0 |  |  |  |  | 0
15 | СУВОМОНТАЖНИ РАДОВИ |  |  | ТОТАЛ1 5: | 0 |  |  |  |  | 0
16 | ФАСАДЕРСКИ РАДОВИ |  |  | ТОТАЛ 16: | 0 |  |  |  |  | 0
17 | МОЛЕРСКО-ФАРБАРСКИ РАДОВИ |  |  | ТОТАЛ 17: | 0 |  |  |  |  | 0
18 | РАЗНИ РАДОВИ |  |  | ТОТАЛ 18: | 0 |  |  |  |  | 0
19 | РЕКАПИТУЛАЦИЈА |  |  | ТОТАЛ 19: | 0 | 0 | 0 |  |  | 0
уз пројекат ХИДРОТЕХНИЧКИХ ИНСТАЛАЦИЈА објекта " Прекршајни суд у Пожаревцу" спратности П+2 | [5 empty] | EU | 122
р.б. | ОПИС | ј.м. | количина | јед. цена без ПДВ-а | УКУПНО без ПДВ-а |  |  |  | јед. цена са ПДВ-ом | УКУПНО са ПДВ-ом
I | ГРАЂЕВИНСКИ РАДОВИ
1 | Раскопавање асфалтних површина ван објекта ради проласка каналских ровова водоводне или канализационе мреже ширине у зависности од пречника цевовода и њихово враћање у првобитно стање. Обрачунава се и плаћа по м2.
| - водоводна мрежа | м2 | 0 | 3240 | 0 | 27
| - хидрантска мрежа | м2 | 0 | 3240 | 0 | 27
| - канализациона мрежа | м2 | 0 | 3240 | 0 | 27
1 | Раскопавање бетонских површина и подова ради проласка каналских ровова водоводне или канализационе мреже ширине у зависности од пречника цевовода и њихово враћање у првобитно стање. Обрачунава се и плаћа по м2.
| - водоводна мрежа | м2 | 0 | 1440 | 0 | 12
| - хидрантска мрежа | м2 | 0 | 1440 | 0 | 12
| - канализациона мрежа | м2 | 0 | 1440 | 0 | 12
1 | Ископ земље за каналске ровове водоводне или канализационе мреже, водоводна окна и ревизионе шахте у терену ИИИ категорије са правилним одсецањем бочних страна и грубим планирањем дна рова према пројектованим котама и падовима. Ископану земљу одбацити на једну страну рова, најмање 1.0 м од ивице рова и обезбедити од обрушавања, у складу са прописима за дату врсту ископа. Јединачном ценом обухваћено је црпљење евентуалне подземне воде и сво, по прописима, потребно разупирање рова. Детаљ разупирања даје извођач радова у зависности од начина ископа, према статичком прорачуну и техничким прописима за одређену дубину каналског рова. Обрачун по м3 ископаног рова.
| - водоводна И хидрантска мрежа (1.91+8.35+2.00)*0.6*1.1+3.4*1.9*2 = | м3 | 21.0116 |  | 0 | 11 |  |  | 0 | 0
| - канализациона мрежа (3.02+5.15+3.05+9.55)*0.8*1.6 +3*1.32*1.70= | м3 | 33.3176 |  | 0 | 11 |  |  | 0 | 0
2 | Фино планирање дна рова у одговарајућем нагибу за плагање водоводних или канализационих цеви, а пре убацивања песка у ров и израде постељице. Обрачун по м2 планираног рова.
| - водоводна И хидрантска мрежа (1.91+8.35+2.00)*0.6+3.4*1.9 = | м2 | 13.816 |  | 0 | 0.5 |  |  | 0 | 0
| - канализациона мрежа (3.02+5.15+3.05+9.55)*0.8 +3*1.32= | м2 | 20.576 |  | 0 | 0.5 |  |  | 0 | 0
3 | Набавка транспорт и убацивање песка у ров за израду постељице водоводних или канализационих цеви и затрпавање цеви у слоју најмање дебњине 10+Д+10 цм. Пре полагања цеви песак разастрти у слоју од 10 цм и изравнати. По извршеном полагању и испитивању цеви, песком затрпати цев са подбијањем око цеви. Остатак песка разастрти изнад цеви у слоју од 10 цм. Максимална крупноћа песка 3 - 4 мм. Обрачун по м3 убаченог песка.
| - водоводна И хидрантска мрежа | м3 | 4.1448 |  | 0 | 15 | ауто |  | 0 | 0
| - канализациона мрежа | м3 | 6.1728 |  | 0 | 15 | ауто |  | 0 | 0
6 | Набавка и транспорт шљунка природне гранулације и затрпавање каналског рова шљунком, после монтаже и извршеног испитивања изведене водоводне или канализационе мреже и затрпавања песком. Затрпавање извршити по одобрењу надзорног органа, односно представника инвеститора и сачињеног записника о извршеном испитивању изведене водоводне/канализационе мреже. При затрпавању шљунак набијати у слојевима од 10 - 20 цм, до потребне збијености, водећи рачуна да не дође до оштетећења цеви. Обрачун по м3 затрпаног рова.
| - водоводна мрежа | м3 | 0 |  | 0 | 15
| - хидрантска мрежа | м3 | 0 |  | 0 | 15
| - канализациона мрежа | м3 | 0 |  | 0 | 15
4 | Затрпавање каналског рова материјалом из ископа, после монтаже и извршеног испитивања изведене водоводне или канализационе мреже и затрпавања песком. Затрпавање извршити по одобрењу надзорног органа, односно представника инвеститора и сачињеног записника о извршеном испитивању водоводне или канализационе мреже. Код затрпавања водити рачуна да први слој буде ситна земља, без крупнијих комада и камена који би могли да оштете цеви. При затрпавању земљу набијати у слојевима од 10 - 20 цм, до потребне збијености, водећи рачуна да не дође до оштетећења цеви. Обрачун по м3 затрпаног рова.
| - водоводна И хидрантска мрежа | м3 | 16.8668 |  | 0 | 2.5 | ауто |  | 0 | 0
| - канализациона мрежа | м3 | 27.1448 |  | 0 | 2.5 | ауто |  | 0 | 0
5 | Утовар и транспорт ископаног материјала на депонију на удаљености до 10 км са грубим планирањем на депонији. Обрачун по м3.
| - водоводна И хидрантска мрежа | м3 | 5.181 |  | 0 | 3.5 | ауто |  | 0 | 0
| - канализациона мрежа | м3 | 7.716 |  | 0 | 3.5 | ауто |  | 0 | 0
6 | Набавка потребног материјала и израда изолације водоводне мреже, која се полаже у рову или испод пода у слоју песка, изолационим плаштом типа "КОНДОР-3" или одговарајућом другог производјача, са варењем спојева. Обрачун по м' изведене изолације.
| Ø 32 мм | м' | 0 |  | 0
| Ø 50 мм | м' | 0 |  | 0
| Ø 75 мм | м' | 0 |  | 0
6 | Набавка потребног материјала и израда армирано бетонске водоводне шахте од бетона МБ20 са армиранобетонским зидовима дебљине 20 цм. Дно шахте од неармираног бетона МБ20 дебљине 12 цм. Горња плоча шахте дебљине 15 цм са отвором за силаз и постављање ливено-гвозденог поклопца са рамом за тешки саобраћај Обрачун по комаду изведене шахте, у свему према детаљима у пројекту, у зависности од димензија шахте.
| шахта унутрашњих димензија 150x150x160 цм | ком | 0 |  | 0
| шахта унутрашњих димензија 240x140x160 цм | ком | 0 |  | 0
| шахта унутрашњих димензија 340x190x200 цм | ком | 1 |  | 0 | 900 |  |  | 0 | 0
7 | Набавка, транспорт, превоз дуж трасе и уграђивање ливено-гвоздених поклопаца квадратног облика са рамом светлог отвора димензија 600x600мм/х=80мм мм за тешки саобраћај. Обрачун по комаду уграђеног поклопца.
| За тешки саобраћај | ком | 0 |  | 0 | 225
7 | Набавка материјала и израда бетонских анкер блокова за ослањање и сидрење цеви, фазонских комада и арматуре водоводне мреже и бетонских постоља за постављање надземних хидраната и хидрантских самостојећих ормана. У цену је урачуната и потребна оплата. Обрачунава се и плаћа по м3 уграђеног бетона. | м3 | 3 |  | 0 | 30 |  |  | 0 | 0
8 | Набавка потребног материјала и израда бетонских ревизионих силаза светлог отвора 1000 мм, од готових бетонских елемената за израдом бетонског дна силаза са кинетом од бетона МБ 20. У цену је обрачуната набавка и транспорт потребног материјала, израда и обрада кинете,потребни фазонски комади, као и обрада унутрашњих зидова цементним малтером. Обрачун по м' изведеног силаза мерено од дна кинете до горње ивице поклопца.
| - фекална канализациона мрежа | м' | 5 |  | 0 | 90 |  |  | 0 | 0
10 | Набавка, испорука и монтажа ливено-гвоздених поклопаца од нодуларног лива тип "Пуратор П-Топ" П11250ДX или Д1-X, произведен и тестиран у складу са ЕН 124; Светлог отвора ДН 600 мм, уградбене висине 75 мм и спољног пречника рама 785 мм, класе носивости 250 кН са (без) отвором за вентилацију; Поклопац је са интегрисаним еластомерним улошком против буке и закључавањем са двоструком опругом у поклопцу. Могућност фиксирања поклопца на 90° при затварању и у отвореној позицији на 100°. Поклопац је намењен за саобраћајнице са умереним интензитетом саобраћаја. Или производ другог произвођача еквивалентних карактеристика. Обрачун по комаду уграђеног поклопца са рамом.
| Поклопац тежине 52,5 кг | ком | 0 |  | 0 | 135
9 | Набавка, испорука и монтаза ливено-гвоздених поклопаца од нодуларног лива тип "Пуратор -П-Топ Л" ПУР 11400ДЛX произведен и тестиран у складу са ЕН 124; Светлог отвора ДН 600 мм, уградбене висине 105 мм и спољног прецника рама 785 мм, класе носивости 400 кН са (без) отвора за вентилацију; Поклопац је са интегрисаним еластомерним улоском против буке и закљуцавањем са двоструком опругом у поклопцу. Могуцност фиксирања поклопца на 90 ° при затварању и у отвореној позицији на 100°. Поклопац је намењен за саобрацајнице са умереним интензитетом саобрацаја. Или производ другог произвођача еквивалентних карактеристика. Обрачун по комаду.
| Водовод: | ком | 1 |  | 0 | 90 |  |  | 0 | 0
| Фекална канализација: | ком | 3 |  | 0 | 90 |  |  | 0 | 0
10 | Набавка, испорука и монтажа ПУРАНОX поклопца за испуну за различите површине, израђеног од нерђајућег челика В2А. Поклопац је гасно и водонепропустан са специјалним гуменим дихтунгом и шрафовима од нерђајућег челика. Поклопац је намењен за класу оптерећења Б125 у складу са ЕН124, са одговарајућом испуном од бетона коју израђује купац у складу са упутствима произвођача. Димензије светлог отвора су 1000x1000мм, а градјевинске мере су 1085x1085мм,висина рама 75мм Тип поклопца је Пуратор 1065БВЕ-110К. Или производ другог произвођача еквивалентних карактеристика. Поклопац за ревизију компензационих базена. Обрачун по комаду. 3ком = | ком | 0 |  | 0 | 1100
12 | Набавка, транспорт и уградња бетонског сепаратора масти тип ЛИПУМАX НС1-2 СФ200Л, производ фирме АЦО, или другог произвођача истих карактеристика, за дубину уградње у свему према пројекту. Ценом обухватити припремне и завршне радове за постављање сепаратора и комплетну његову монтажу. Плаћа се по комаду уграђеног сепаратора, комплетно уграђеног у свему према упутству произвођача, испитаног и спремног за употребу. | ком | 0 |  | 0
12 | Набавка, транспорт и уградња коалесцентни сепаратор нафтних деривата за уградњу у земљу од полиетилена ОЛЕОПАТОР-К ПЕХД НГ10 СФ2500, производ фирме АЦО, или другог произвођача истих карактеристика, за дубину уградње у свему према пројекту. Ценом обухватити припремне и завршне радове за постављање сепаратора и комплетну његову монтажу. Плаћа се по комаду уграђеног сепаратора, комплетно уграђеног у свему према упутству произвођача, испитаног и спремног за употребу. | ком | 0 |  | 0
11 | Набавка, испорука и монтажа коалесцентног сепаратора минералних течности у АБ резервоару, тип "Пуратор БЛУЕ МАX: • БС-6/60-2,0-1,5"; са интегрисаним таложником 2 м3. Номинални проток сепаратора НГ 6 л/с, максимални проток кроз бy-пасс 60 л/с; Уградбена висина 2600 мм, унутрашњи пречник 1500 мм, кота дна улива цеви 815 мм; пречник улива/излива ДН315мм. Саставни делови су: армирано бетонски базен са унутрашњим заштитним премазом, интегрисан бy-пасс вод, коалесцентни филтер са пловком , ливено гвоздени поклопци ревизионих отвора намењени за класу оптерећења Д400; Заједно са бетонирањем подлоге димензија основе сепаратора и спуштањем сепаратора, повезивањем улива-излива и затрпавањем. Или производ другог произвођача еквивалентних карактеристика. Обрачун по комаду, комплет уграђено и пуштено у рад. 1 ком | ком | 0 |  | 0 | 4500
10 | Израда армирано-бетонског шахта у просторији подстанице, дебљине зидова 10цм И дебљина подне плоче 10цм. У цену шахта је урачунат поклопац-решетка од челичних прохила. Обрачун по комаду изведеног шахта. | ком | 1 |  | 0 | 110 |  |  | 0 | 0
11 | Додатак за непредвиђене радове. Обзиром да се ради о јавном пословном објекту, који је у функцији / који се реконструише / постојећи се руши и гради нов / и не постоји катастар подземних инсталација, неопходно је предвидети средства за непредвиђене радове према процени до 10% од укупних трошкова за грађевинске радове. Обрачун по одобрењу надзорног органа и фактурама за стварно настале трошкове укључујући рад и материјал. Обрачунава се паушално. | ком | 1 |  | 0 |  |  |  | 0 | 0
I | УКУПНО ГРАЂЕВИНСКИ РАДОВИ: |  |  |  | 0 |  |  |  |  | 0
II | ИНСТАЛАЦИЈЕ ВОДОВОДА
1 | Набавка потребног материјала и повезивање водоводне мреже објекта на уличну мрежу. Обрачун по комаду изведеног прикључка у зависности од пречника цеви.
| ПОЦ ДН100 мм (4") на уличну водоводну цев | ком | 0 |  | 0
| ХДПЕ Д80 мм (3") на уличну водоводну цев | ком | 1 |  | 0 | 120 |  |  | 0 | 0
2 | Набавка транспорт и монтажа овалног затварача. Обрачун по комаду уграђеног затварача.
| ДН 40 (6/4") | ком | 0 |  | 0 | 170
| ДН 50 (2") | ком | 0 |  | 0 | 180
| ДН 63 (5/2") | ком | 0 |  | 0 | 235
| ДН 80 (3") | ком | 0 |  | 0 | 260
| ДН 80 (3") | ком | 0 |  | 0 | 320
2 | Набавка транспорт и монтажа вентила тип ЕУРО 20 (за уградбену гарнитуру). Обрачун по комаду уграђеног затварача.
| ДН 80 | ком | 0 |  | 0 | 260
| ДН 80 | ком | 1 |  | 0 | 240 |  |  | 0 | 0
3 | Набавка транспорт и монтажа телескопске уградбене гарнитуре за дубину уградње 1,25-1,50м за вентиле типа ЕУР 20 . Обрачун по комаду уграђене уградбене гарнитуре.
| За вентил ДН 80 | ком | 1 |  | 0 | 45 |  |  | 0 | 0
4 | Набавка, транспорт и уградња ливеногвоздене округле уличне капе, за вентиле, са поклопцем Ø190мм/ Х=270мм, укупне тежине 14 кг. Јединичном ценом обухватити и потребну количину бетона МБ20 за израду стопе и фиксирање капе. Обрачун по комаду уграђене уличне капе. | ком | 1 |  | 0 | 40 |  |  | 0 | 0
5 | Набавка и монтажа кућног вишемлазног пропелерног водомера за хладну воду, пречника 3/4", са мокрим механизмом, "ИНСА" Београд. Максимална температура воде је до +40 Ц, за називни притисак НП10 класа А. Поставити и два равна пропусна вентила од којих један има испусну славину и одговарајући фитинг: - Водомер - Равни пропусни вентил са точкићем за затварање, - Равни пропусни вентил са точкићем за затварање и са испусном славином, - Неповратни вентил, - Остали потребни спојни материјал. Комплет уграђено плаћа се по комаду.
| Комплет за водомер Ø 3/4" (20 мм) | ком | 1 |  | 0 | 100 |  |  | 0 | 0
6 | Превезивање комплет водомера објекта који су прикључени на заједнички прикључак на уличну водоводну мрежу. Ценом је обухваћен сав потребан спојни и заптивни материјал за превезивање. Обрачун по комаду изведеног превезивања. | ком | 0 |  | 0
11 | Набавка потребног материјала и повезивање водоводне мреже објекта на водоводну мрежу прикључка. Обрачун по комаду изведеног прикључка у зависности од пречника цеви.
| Ø 75 мм на прирубницу Д90мм | ком | 0 |  | 0
| Ø 32 мм на прирубницу Д40мм | ком | 0 |  | 0
6 | Набавка цеви, транспорт цеви и монтажа цевовода од полиетиленских водоводних цеви од полиетилена ПЕ 100 за радни притисак 10 Бара. Цеви се међусобно спајају чеоним заваривањем, а на водоводну арматуру одговарајућим ливеногвозденим зупћастом спојницом са летећом прирубницом, или завареним ПЕ туљком са летећом прирубницом. Обрачун по м' монтираног цевовода у зависности од пречника цеви.
| ХДПЕ Д20 мм (Ø 1/2") | м' | 0 |  | 0 | 2
| ХДПЕ Д25 мм (Ø 3/4") | м' | 0 |  | 0 | 2
| ХДПЕ Д32 мм (Ø 1") | м' | 10.99 |  | 0 | 2.5 |  |  | 0 | 0
| ХДПЕ Д40 мм (Ø 5/4") | м' | 0 |  | 0 | 3
| ХДПЕ Д50 мм (Ø 6/4") | м' | 0 |  | 0 | 4
| ХДПЕ Д63 мм (Ø 2") | м' | 0 |  | 0 | 5
| ХДПЕ Д75 мм (Ø 21/2") | м' | 0 |  | 0 | 7.5
| ХДПЕ Д90 мм (Ø 3") | м' | 0 |  | 0 | 10
| ХДПЕ Д110 мм (Ø 4") | м' | 0 |  | 0 | 13
| ХДПЕ Ø125 | м' | 0 |  | 0 | 16
| ХДПЕ Ø140 | м' | 0 |  | 0 | 20
| ХДПЕ Ø160 | м' | 0 |  | 0 | 25
| ХДПЕ Ø180 | м' | 0 |  | 0
| ХДПЕ Ø200 | м' | 0 |  | 0
| ХДПЕ Ø225 | м' | 0 |  | 0
| ХДПЕ Ø250 | м' | 0 |  | 0
| ХДПЕ Ø315 | м' | 0 |  | 0
7 | Набавка транспорт и монтажа ливеногвоздених фазонских комада, са пластифицираном спољном површином, према шемама чворова и спецификацији, са свим припадајућим материјалом. Напомена: Обавеза је извођача да пре набавке дату спецификацију провери и усагласи са стањем на терену. Обрачун по кг. | кг | 0 |  | 0
7 | Набавка и монтажа ПП-Р водоводних цеви ПН16, заједно са фитингом и материјалом за спајање. Приликом монтаже водоводне мреже водити рачуна да розете вентила и батерија буду потпуно равне са завршном површином зида. Штемовања за уградњу и пролаз цеви извршити пажљиво, шут изнети и одвести на градску депонију. По потреби, а по детаљима извести термо и акустичну изолацију цеви. У цену цевне мреже урачунати све потребне фазонске комаде, као и завршне лукове за причвршћивање санитарне арматуре, припремно завршне радове, пренос материјала, израда и затварање жљебова или монтирање на обујмицама, кукама и конзолама, пробијање рупа у зидовима, међуспратним конструкцијама, преглед и испитивање сваке цеви или комада, сечење цеви, варење спојева, давање пада, изолација цеви по пројекту или захтеву надзорног органа, преглед водова и привремено затварање отвора цеви ради испитивања. Обрачун по м' изведене мреже мерено по оси цеви заједно са фазонским комадима.
| ПП-Р Ø 16 мм | м' | 0 |  | 0 | 3
| ПП-Р Ø 20 мм (1/2") | м' | 31.536 |  | 0 | 3.5 |  |  | 0 | 0
| ПП-Р Ø 25 мм (3/4") | м' | 8.388 |  | 0 | 4 |  |  | 0 | 0
| ПП-Р Ø 32 мм (1") | м' | 5.508 |  | 0 | 5 |  |  | 0 | 0
| ПП-Р Ø 40 мм (5/4") - 47 м1 | м' | 0 |  | 0 | 6
| ПП-Р Ø 50 мм (6/4") | м' | 0 |  | 0 | 7
| ПП-Р Ø 63 мм (2") - 220 м1 | м' | 0 |  | 0 | 8
| ПП-Р Ø 75 мм (2 1/2") | м' | 0 |  | 0 | 12
| ПП-Р Ø 90 мм (3") | м' | 0 |  | 0 | 15
| ПП-Р Ø 110 мм (4") | м' | 0 |  | 0 | 30
8 | Набавка потребног материјала и израда водоводне мреже од челичних поцинкованих водоводних цеви са навојем и потребним фазонским комадима за њихово спајање. У цену урачунати и потребну скелу за монтажу водоводне мреже испод плафонске конструкције, потребан материјал за вешање цеви о плафонску конструкцију и причвршћивање за зидове, као и потребну декородал траку за обавијање цеви пре зази¦ивања. Обрачун по м' изведене мреже мерено по оси цеви заједно са фазонским комадима.
| ПОЦ Ø 1/2" (13 мм) | м' | 0 |  | 0 | 3.5
| ПОЦ Ø 3/4" (20 мм) | м' | 0 |  | 0 | 4
| ПОЦ Ø 1" (25 мм) | м' | 0 |  | 0 | 5
| ПОЦ Ø 5/4" (32 мм) | м' | 0 |  | 0 | 6
| ПОЦ Ø 6/4" (40 мм) | м' | 0 |  | 0 | 7.5
| ПОЦ Ø 2" (50 мм) | м' | 0 |  | 0 | 9
| ПОЦ Ø 2 1/2" (63 мм) | м' | 0 |  | 0 | 12
| ПОЦ Ø 3" (75 мм) | м' | 0 |  | 0 | 15
| ПОЦ Ø 4" (100 мм) | м' | 0 |  | 0 | 30
8 | Набавка и монтажа равног пропусног вентила, са заштитном хромираном капом и розетом. Приликом монтаже вентила водити рачуна да розете вентила буду потпуно равне са завршном површином зида. Вентил мора да има атест. Обрачун по комаду вентила.
| Ø 13 мм (1/2") | ком | 11 |  | 0 | 7.5 |  |  | 0 | 0
| Ø 19 мм (3/4") | ком | 1 |  | 0 | 10 |  |  | 0 | 0
10 | Набавка и монтажа равног пропусног вентила, са точкићем. Приликом монтаже вентила водити рачуна да точкић вентила буде на правилном одстојању од финалне површине зида. Вентил мора да има атест. Обрачун по комаду вентила.
| Ø 10 мм (3/8") | ком | 0 |  | 0 | 4
| Ø 13 мм (1/2") - 4 ком | ком | 0 |  | 0 | 4.5
| Ø 19 мм (3/4") - 9 ком | ком | 0 |  | 0 | 6
| Ø 25 мм (1") - 2 ком | ком | 0 |  | 0 | 9
| Ø 32 мм (5/4") | ком | 0 |  | 0 | 12.5
| Ø 40 мм (6/4") | ком | 0 |  | 0 | 20
| Ø 50 мм (2") | ком | 0 |  | 0 | 30
| Ø 63 мм (2 1/2") | ком | 0 |  | 0 | 45
| Ø 80 мм (3") | ком | 0 |  | 0 | 60
9 | Набавка и монтажа угаоног пропусног вентила са пониклованом ручицом и розетом. Обрачун по комаду.
| Ø 1/2" - 3/8" за батерију (умиваоника) | ком | 0 |  | 0 | 6
| Ø 1/2" - 3/8" за батерију (туша) - 48 ком | ком | 0 |  | 0
| Ø 1/2" - 3/8" - за прикључак (судопера) | ком | 1 |  | 0 | 6 |  |  | 0 | 0
| Ø 1/2" - 3/8" - за прикључак (WЦ) | ком | 8 |  | 0 | 6 |  |  | 0 | 0
12 | Набавка и монтажа угаоног пропусног вентила Ø 1/2 за писоар. Обрачун по комаду. 4 ком | ком | 0 |  | 0 | 12.5
10 | Набавка и монтажа челичних носача, разних димензија (ДН15 до ДН 50) сходно потреби вешања цеви. Обрачунава се и плаћа по метру уграђених цеви заједно са обезбеђењем. | м' | 45.432 |  | 0 | 1.5 |  |  | 0 | 0
11 | Набавка и постављање лепљењем изолације у зиду вођеним цевима водоводне мреже, од изолационог плашта типа "Армафлеx" или изолационим материјалом другог произвођача, истих или сличних карактеристика. Изолациони плашт мора бити паронепропустан, а дебљина зида плашта је минимално 9 мм. Након израде изолације све спојеве обрадити самолепљивом траком. Обрачун по дужном метру изолованих цеви. | м' | 36.3456 |  | 0 | 3 |  |  | 0 | 0
12 | Набавка и постављање лепљењем изолације на видно вођеним цевима водоводне мреже, од изолационог плашта типа "Армафлеx" или изолационим материјалом другог произвођача, истих или сличних карактеристика. Изолациони плашт мора бити паронепропустан, а дебљина зида плашта је минимално 13 мм. Након израде изолације све спојеве обрадити самолепљивом траком. Обрачун по дужном метру изолованих цеви. | м' | 9.0864 |  | 0 | 5 |  |  | 0 | 0
7 | Набавка, транспорт и монтажа комплет подземног баштенског хидранта Ø20мм са челичном поцинкованом цеви потребне дужине, обујмицом за везу на полиетиленску цев, потребним фитинзима и овалном ливеногвозденом хидрантском капом. Обрачун по комаду. | ком | 0 |  | 0 | 100
13 | Испитивање водоводне мреже по деоницама и у целости после извршене грубе монтаже, а пре постављања изолационог плашта, на хидраулички притисак који мерен на најнижем месту треба да износи најмање 12 бара. Обрачун по м испитане мреже. | м1 | 56.422 |  | 0 | 1.5 |  |  | 0 | 0
14 | Испирање и дезинфекција целокупне водоводне мреже у складу са важећим прописима и прибављање потврде о квалитету воде из мреже од надлежног института за ову врсту радова. Обрачун по м испране и дезинфиковане мреже. | м1 | 56.422 |  | 0 | 2 |  |  | 0 | 0
II | УКУПНО ИНСТАЛАЦИЈЕ ВОДОВОДА: |  |  |  | 0 |  |  |  |  | 0
III | ХИДРАНТСКА МРЕЖА
1 | Набавка и транспорт потребног материјала и извођење прикључка хидрантске мреже, према хидрауличком прорачуну у новопројектованој водомерној шахти. Обрачун по комаду изведеног прикључка у зависности од пречника цеви.
| ХДПЕ Д90 мм на ХПДЕ Ø90 мм | ком. | 0 |  | 0 | 60
| ХДПЕ Д80 мм на ДН80 | ком. | 1 |  | 0 | 80 |  |  | 0 | 0
| ПОЦ ДН80мм на ПОЦ ДН80мм | ком. | 0 |  | 0 | 60
2 | Набавка, транспорт и монтажа ливено - гвозденог равног пропусног вентила НП 16 бара са везом на фланшу за уградњу у водомерно окно. У цену урачунат и сав спојни и заптивни материјал. Обрачунава се и плаћа по комаду уграђеног вентила у зависности од пречника вентила.
| Вентил Ø 50 мм (2") | ком. | 0 |  | 0 | 80
| Вентил Ø 65 мм (2 1/2") | ком. | 2 |  | 0 | 106 |  |  | 0 | 0
| Вентил Ø 80 мм (3") | ком. | 0 |  | 0 | 135
| Вентил Ø 100 мм (4") | ком. | 0 |  | 0 | 160
3 | Набавка, транспорт и монтажа ливено - гвозденог равног пропусног вентила НП 16 бара са испустом и везом на фланшу за уградњу у водомерно окно. У цену урачунат и сав спојни и заптивни материјал. Обрачунава се и плаћа по комаду уграђеног вентила у зависности од пречника.
| Вентил Ø 50 мм | ком. | 0 |  | 0
| Вентил Ø 65 мм | ком. | 0 |  | 0
| Вентил Ø 80 мм | ком. | 0 |  | 0
| Вентил Ø 100 мм | ком. | 0 |  | 0
3 | Набавка, транспорт и монтажа ливено - гвозденог неповратног вентила НП 16 бара са везом на фланшу за уградњу у водомерно окно. Неповратни вентил монтирати хоризонтално, поштујући смер кретања флуида како показује стрелица на кућишту. У цену урачунат и сав спојни и заптивни материјал. Обрачунава се и плаћа по комаду уграђеног вентила у зависности од пречника.
| Вентил Ø 50 мм | ком. | 0 |  | 0 | 70
| Вентил Ø 65 мм | ком. | 1 |  | 0 | 85 |  |  | 0 | 0
| Вентил Ø 80 мм | ком. | 0 |  | 0 | 120
| Вентил Ø 100 мм | ком. | 0 |  | 0 | 155
4 | Набавка, транспорт и монтажа монтажно-демонтажног комада МДК "А" НП 10 бара. У цену урачунат и сав спојни и заптивни материјал. Обрачунава се и плаћа по уграђеном МДК комаду у зависности од пречника.
| МДК Ø 50 мм | ком. | 0 |  | 0 | 130
| МДК Ø 65 мм | ком. | 1 |  | 0 | 135 |  |  | 0 | 0
| МДК Ø 80 мм | ком. | 0 |  | 0 | 145
| МДК Ø 100 мм | ком. | 0 |  | 0 | 175
5 | Набавка, транспорт и монтажа хватача нечистоће НП 16 бара са једноделним кућиштем и поклопцем од сивог лива и плетеним ситом од нерђајуће отпорне жице. Хватач нечистоће монтирати хоризонтално са поклопцем са доње стране. У цену урачунат и сав спојни и заптивни материјал. Обрачунава се и плаћа по комаду уграђеног хватача нечистоће у зависности од пречника.
| Хватач нечистоће Ø 50 мм | ком. | 0 |  | 0 | 65
| Хватач нечистоће Ø 65 мм | ком. | 0 |  | 0 | 85
| Хватач нечистоће Ø 80 мм | ком. | 0 |  | 0 | 105
| Хватач нечистоће Ø 100 мм | ком. | 0 |  | 0 | 125
6 | Набавка, транспорт и монтажа редукционог комада са прирубницом - ФФР комада НП 10 бара, површински заштићеног пластифицирањем. У цену урачунат и сав спојни и заптивни материјал. Обрачунава се и плаћа по уграђеном комаду у зависности од пречника.
| ФФР 100/80 | ком. | 0 |  | 0
| ФФР 150/80 | ком. | 0 |  | 0
5 | Набавка, транспорт и монтажа равне прирубнице са навојем НП 10 бара. У цену урачунат и сав спојни и заптивни материјал. Обрачунава се и плаћа по комаду уграђене прирубнице у зависности од пречника.
| ПР 100/1" | ком. | 0 |  | 0 | 20.5
| ПР 100/2" | ком. | 0 |  | 0 | 20.5
| ПР 80/2 1/2" | ком. | 1 |  | 0 | 19.5 |  |  | 0 | 0
| ПР 100/2 1/2" | ком. | 1 |  | 0 | 20.5 |  |  | 0 | 0
| ПР 100/3" | ком. | 0 |  | 0 | 20.5
| ПР 100/4" | ком. | 0 |  | 0 | 20.5
6 | Набавка транспорт и монтажа Wолтмановог водомера тип WПИ хоризонтални ДН65 Qмаx 50, 40 оЦ/ПН 16 бара, класе А, произвођача ИНСА Београд, или водомера другог произвођача сличних карактеристикаса, са прирубницама и пластифицираном спољном површином. Обрачун по комаду уграђеног водомера.
| Водомер Ø 50 мм | ком. | 0 |  | 0 | 450
| Водомер Ø 63 мм | ком. | 1 |  | 0 | 550 |  |  | 0 | 0
| Водомер Ø 80 мм | ком. | 0 |  | 0 | 650
| Водомер Ø 100 мм | ком. | 0 |  | 0 | 800
7 | Набавка, транспорт и монтажа водоводних ХДПЕ цеви ПЕ 100 за радни притисак ПН 10 бара, СДР 17. Цеви се међусобно спајају чеоним заваривањем, а на водоводну арматуру чеоно завареним ХДПЕ туљком са летећом прирубницом или одговарајућом ливено гвозденом зупчастом спојницом са летећом прирубницом. У цену урачунати и сви потребни фазонски комади, као и спојни и заптивни материјал. Обрачун по м' монтираног цевовода у зависности од пречника цеви.
| ХДПЕ Ø32 (1") | м' | 0 |  | 0 | 2.5
| ХДПЕ Ø40 (5/4") | м' | 0 |  | 0 | 3
| ХДПЕ Ø50 (6/4") | м' | 0 |  | 0 | 4
| ХДПЕ Ø63 (2") | м' | 0 |  | 0 | 5
| ХДПЕ Д75 мм (21/2") | м' | 0 |  | 0 | 7.5
| ХДПЕ Д90 мм (3") | м' | 0 |  | 0 | 10
| ХДПЕ Ø110 мм (4") | м' | 21 |  | 0 | 13 |  |  | 0 | 0
| ХДПЕ Ø125 | м' | 0 |  | 0 | 16
| ХДПЕ Ø140 | м' | 0 |  | 0 | 20
| ХДПЕ Ø160 | м' | 0 |  | 0 | 25
| ХДПЕ Ø180 | м' | 0 |  | 0
| ХДПЕ Ø200 | м' | 0 |  | 0
| ХДПЕ Ø225 | м' | 0 |  | 0
| ХДПЕ Ø250 | м' | 0 |  | 0
| ХДПЕ Ø315 | м' | 0 |  | 0
15 | Набавка транспорт и монтажа ливеногвоздених цеви са свим потребним фазонским комадима (фитинзима), за извођење инсталације у рову ван објекта. Цеви монтирати по плану и спецификацији. У цену монтаже улазе сви потребни делови, материјал и радна снага, разношење цеви дуж рова, спуштање и полагање по нивелети, обележавање положаја цеви у објекту, сечење цеви, израда навоја (гвинтова), као и премазивање цеви битуменом или битулитом заштита јутом и извођење термо изолације. Обрачунава се и плаћа по м’ монтираног цевовода.
| ЛГ Ø150 мм | м' | 0 |  | 0
8 | Набавка транспорт и монтажа затварача тип ЕУРО 20 (за уградбену гарнитуру). Обрачун по комаду уграђеног затварача.
| ДН 100 | ком | 1 |  | 0 | 205 |  |  | 0 | 0
9 | Набавка транспорт и монтажа телескопске уградбене гарнитуре за вентиле типа ЕУРО 20, за дубину уградње 1.0-1.5 м . Обрачун по комаду уграђене уградбене гарнитуре.
| За вентил ДН 100 | ком | 1 |  | 0 |  |  |  | 0 | 0
10 | Набавка, транспорт и уградња ливеногвоздене округле уличне капе, за вентиле, са поклопцем Ø190мм, Х=270мм, укупне тежине 14 кг. Јединичном ценом обухватити и потребну количину бетона МБ20 за израду стопе и фиксирање капе. Обрачун по комаду уграђене уличне капе. | ком | 1 |  | 0 | 45 |  |  | 0 | 0
11 | Набавка транспорт и монтажа лука са стопом (ЛС комад) са Епоxy заштитним премазом. Обрачун по комаду уграђеног комада.
| ДН 100 | ком | 1 |  | 0 | 60 |  |  | 0 | 0
12 | Набавка транспорт и монтажа спољњег пожарног хидранта НП 10 бара, са свим потребним фазонским елементима и спојним материјалом за повезивање на ливеногвоздени ЛС комад одговарајућег пречника. Хидрант мора имати две прикључне спојке Ø 52 мм тип "Ц" и једну Ø 75 мм тип "Б". Након завршене монтаже извршити потребно испитивање спољње хидрантске мреже, по прописима за противпожарну заштиту. Плаћа се по комаду монтираног хидранта.
| Хидрант, надземни Ø 80 мм | ком. | 0 |  | 0 | 365
| Хидрант, надземни Ø100 мм | ком. | 1 |  | 0 | 550 |  |  | 0 | 0
| Хидрант, подземни Ø 80 мм | ком. | 0 |  | 0 | 300
| Хидрант, подземни Ø 100 мм | ком. | 0 |  | 0 | 350
21 | Набавка транспорт и монтажа потребног материјала за превезивање постојећег спољњег подземног пожарног хидранта НП 10 бара на новопројектовани ХДПЕ цевовод Ø 110 мм. Ценом су обухваћени сви потребни фазонски елементима и спојни материјал за првезивање. Плаћа се по комаду превезаног хидранта. | ком. | 0 |  | 0
15 | Набавка, транспорт и монтажа самостојећих ормана од нерђајућег челика - Иноx, димензија 1080x540x185 мм са опремом за надземне хидранте: - црево тревира Ø52 мм x 15 м са спојкама x 2 ком, - млазница Ø52/Ø12 мм са вентилом x 2 ком, - кључ за надземни хидрант x 1 ком, - кључ "АБЦ" x 1 ком - кључ "Ц" x 1 ком Комплет уграђ и опремљен. Обрачун по комаду уграђеног ормана. | ком. | 0 |  | 0 | 325
15 | Набавка, транспорт и монтажа самостојећих ормана од нерђајућег челика - Иноx, димензија 1080x1080x185 мм са опремом за подземне хидранте: - хидрантски наставак ДН Б/2Ц x 1 ком, - црево тревира Ø52 мм x 15 м са спојкама x 4 ком, - млазница Ø52/Ø12 мм са вентилом x 2 ком, - кључ за подземни хидрант x 1 ком "Т", - кључ "АБЦ" x 1 ком - кључ "Ц" x 1 ком Комплет уграђ и опремљен. Обрачун по комаду уграђеног ормана. | ком. | 0 |  | 0 | 475
13 | Набавка, транспорт и монтажа самостојећих ормана од челика ч.0148 - боја РАЛ3000, димензија 1080x540x185 мм са опремом за надземне хидранте: - црево тревира Ø52 мм x 15 м са спојкама x 4 ком, - млазница Ø52/Ø12 мм са вентилом x 2 ком, - кључ за надземни хидрант x 1 ком, - кључ "АБЦ" x 1 ком - кључ "Ц" x 1 ком Комплет уграђ и опремљен. Обрачун по комаду уграђеног ормана. | ком. | 1 |  | 0 | 325 |  |  | 0 | 0
9 | Набавка, транспорт и монтажа самостојећих ормана од ч.0148 - боја РАЛ3000, димензија 1080x1080x185 мм са опремом за подземне хидранте: - хидрантски наставак ДН Б/2Ц x 1 ком, - црево тревира Ø52 мм x 15 м са спојкама x 4 ком, - млазница Ø52/Ø12 мм са вентилом x 2 ком, - кључ за подземни хидрант x 1 ком "Т", - кључ "АБЦ" x 1 ком - кључ "Ц" x 1 ком Комплет уграђ и опремљен. Обрачун по комаду уграђеног ормана. | ком. | 0 |  | 0 | 475
14 | Набавка, транспорт и монтажа челичних поцинкованих цеви са свим потребним фазонским комадима (фитинзима), за извођење инсталације водовода у објекту и у рову ван објекта. Цеви монтирати по плану и спецификацији. У цену монтаже улазе сви потребни делови, материјал и радна снага, разношење цеви дуж рова, спуштање и полагање по нивелети, обележавање положаја цеви у објекту, сва штемовања и пробијање или дубљење зидова и међуспратне конструкције, сечење цеви, израда навоја (гвинтова), као и премазивање цеви битуменом или битулитом, заштита јутом и извођење термо изолације. Обрачунава се и плаћа по м’ монтираног цевовода у зависности од пречника цеви.
| ПОЦ Ø 1/2" (13 мм) | м' | 0 |  | 0
| ПОЦ Ø 3/4" (20 мм) | м' | 0 |  | 0
| ПОЦ Ø 1" (25 мм) | м' | 0 |  | 0
| ПОЦ Ø 5/4" (32 мм) | м' | 0 |  | 0
| ПОЦ Ø 6/4" (40 мм) | м' | 0 |  | 0
| ПОЦ Ø 2" (50 мм) | м' | 5 |  | 0 | 12 |  |  | 0 | 0
| ПОЦ Ø 2 1/2" (63 мм) | м' | 0 |  | 0 | 15
| ПОЦ Ø 3" (75 мм) | м' | 29.53 |  | 0 | 20 |  |  | 0 | 0
| ПОЦ Ø 4" (100 мм) | м' | 0 |  | 0 | 30
15 | Набавка, транспорт и монтажа кугластог пропусног вентила. Обрачунава се и плаћа по ком. уграђеног вентила.
| Вентил Ø10 (3/8") | ком. | 0 |  | 0 | 5
| Вентил Ø15 (1/2") | ком. | 0 |  | 0 | 6
| Вентил Ø20 (3/4") | ком. | 0 |  | 0 | 7.5
| Вентил Ø25 (1") | ком. | 0 |  | 0 | 12.5
| Вентил Ø32 (5/4") | ком. | 0 |  | 0 | 15
| Вентил Ø40 (6/4") | ком. | 0 |  | 0 | 20
| Вентил Ø50 (2") | ком. | 0 |  | 0 | 25
| Вентил Ø63 (2 1/2") | ком. | 5 |  | 0 | 50 |  |  | 0 | 0
| Вентил Ø80 (3") | ком. | 3 |  | 0 | 75 |  |  | 0 | 0
| Вентил Ø100 (4") | ком. | 0 |  | 0 | 90
16 | Набавка и монтажа челичних носача, разних димензија (ДН50, ДН63, ДН 75 И ДН100) сходно потреби вешања цеви. Обрачунава се и плаћа по метру уграђених цеви заједно са обезбеђењем.
| ДН 2" | м' | 5 |  | 0 | 1 |  |  | 0 | 0
| ДН 2 1/2" | м' | 0 |  | 0 | 2.2
| ДН 3" | м' | 29.53 |  | 0 | 3 |  |  | 0 | 0
| ДН 4" | м' | 0 |  | 0 | 4.2
16 | Набавка и постављање лепљењем изолације на видно вођеним цевима хидрантске мреже, од изолационог плашта типа "Армафлеx" или изолационим материјалом другог произвођача, истих или сличних карактеристика. Изолациони плашт мора бити паронепропустан, а дебљина зида плашта је минимално 13 мм. Након израде изолације све спојеве обрадити самолепљивом траком. Обрачун по дужном метру изолованих цеви. | м' | 34.53 |  | 0 | 5.5 |  |  | 0 | 0
19 | Набавка, транспорт и монтажа ваздушних вентила са једном куглом за уградњу на врху хидрантских вертикала. Обрачунава се и плаћа по комаду уграђеног вентила у зависности од пречника вентила.
| Ваздушни вентил Ø 50 мм | ком. | 0 |  | 0
| Ваздушни вентил Ø 80 мм | ком. | 0 |  | 0
| Ваздушни вентил Ø200 мм | ком. | 0 |  | 0
17 | Набавка и монтажа комплет пожарног хидранта са ормарић од челика ч.0148 - боја РАЛ3000 димензија 500x500x140 мм, са пуним вратима, са ознаком "Х" на вратима. Комплет садржи следећу опрему: - црево Ø 52 мм x 15 м са спојкама - угаони вентил МС 2" са стабилном спојком Ø 52 мм - окретни наставак МС 2" - млазница Ø52/12 мм са засуном, - кључ за монтажу спојева “Ц”, - брава са три кључа. Након завршене монтаже извршити потребно испитивање хидрантске мреже, по прописима за противпожарну заштиту. Плаћа се по комаду уграђеног хидранта.
| - за уградњу у зиду | ком. | 0 |  | 0 | 100
| - за уградњу на зиду | ком. | 3 |  | 0 | 100 |  |  | 0 | 0
14 | Набавка и монтажа комплет пожарног хидранта са ормарић од нерђајућег челика - иноx димензија 500x500x140 мм, са пуним вратима, са ознаком "Х" на вратима. Комплет садржи следећу опрему: - црево Ø 52 мм x 15 м са спојкама - угаони вентил МС 2" са стабилном спојком Ø 52 мм - окретни наставак МС 2" - млазница Ø52/12 мм са засуном, - кључ за монтажу спојева “Ц”, - брава са три кључа. Након завршене монтаже извршити потребно испитивање хидрантске мреже, по прописима за противпожарну заштиту. Плаћа се по комаду уграђеног хидранта.
| - за уградњу у зиду | ком. | 0 |  | 0 | 110
| - за уградњу на зиду | ком. | 0 |  | 0 | 110
18 | Испитивање пожарних хидраната на притисак и протицај у свему према важећим прописима, са прибављањем потврде о извршеном испитивању од стране овлашћеног предузећа за ову врсту радова. Обрачун по комаду. 20 ком | ком | 3 |  | 0 | 10 |  |  | 0 | 0
20 | Набавка и монтажа апарата за гашење пожара са сувим прахом. Апарат монтирати, окачити типловима на зид у непосредној близини пожарних хидраната. Плаћа се по комаду монтираног апарата.
| Тип С1 | ком. | 0 |  | 0
| Тип С1.5 | ком. | 0 |  | 0
| Тип С2 | ком. | 0 |  | 0
| Тип С3 | ком. | 0 |  | 0
| Тип С6 | ком. | 0 |  | 0
| Тип С9 | ком. | 0 |  | 0
| Тип С50 | ком. | 0 |  | 0
| Тип С100 | ком. | 0 |  | 0
20 | Набавка и уграђивање комплет постројења за повећање притиска проивођача Н.П.Цо. Ниш карактеристика постројење ХПК21-2 Q=2.4-5.2л/с, Х=27-19м снаге Н=2x1.1кW са електро орманом И пратећом опремом. Постројење се састоји од две хоризонталне пумпе НВПК32-2, Q=1.2-2.6 л/с, Х=27-19м, 1.1кW са пратећом опремом и ел орманом за погон пумпи са потребном заштитом и аутоматиком. Постројење може бити и другог произвођача сличних карактеристика. | ком. | 0 |  | 0
19 | Испитивање изведене хидрантске мреже на пробни притисак два пута већи од радног у трајању од 12 сати по испитиваној деоници, по прописима за ову врсту радова. По прегледу мреже, обавезно заменити или поправити сва места на којима је дошло до процуривања. После извршене пробе на притисак, мрежу дезинфиковати, испрати и записнички предати кориснику. Плаћа се по м' испитане водоводне мреже. | м' | 55.53 |  | 0 | 2.5 |  |  | 0 | 0
20 | Испирање и дезинфекција целокупне водоводне мреже у складу са важећим прописима и прибављање потврде о квалитету воде из мреже од надлежног института за ову врсту радова. Обрачун по м испране и дезинфиковане мреже. | м' | 55.53 |  | 0 | 2.5 |  |  | 0 | 0
III | УКУПНО ХИДРАНТСКА МРЕЖА: |  |  |  | 0 |  |  |  |  | 0
IV | ИНСТАЛАЦИЈЕ КАНАЛИЗАЦИЈЕ
1 | Набавка потребног материјала, извођење свих припремних радова и извођење прикључка канализационе мреже објекта на јавну канализациону мрежу. Обрачун по комаду изведеног прикључка.
| Ø160 на бетонску канализациону шахту | ком. | 1 |  | 0 | 145 |  |  | 0 | 0
| Прикључни Ø 160 мм - јавне мреже | м' | 25 |  | 0 | 20 |  |  | 0 | 0
2 | Набавка потребног материјала и израда канализационе мреже од пластичних канализационих цеви од тврдог ПВЦ-а за уличну канализацију, за класу оптерећења СН4, са потребним фазонским комадима и заптивним материјалом.У цену метра дужног канализационе мреже улазе и сви потребни фазонски комади за спајање цеви и цеви са ревизионим силазима. Обрачун по метру дужном изведене мреже.
| Ø 50 мм | м' | 0 |  | 0 | 3
| Ø 75 мм | м' | 0 |  | 0 | 4
| Ø 110 мм | м' | 0 |  | 0 | 5
| Ø 125 мм | м' | 0 |  | 0 | 7.5
| Ø 160 мм | м' | 20.77 |  | 0 | 10 |  |  | 0 | 0
| Ø 200 мм | м' | 0 |  | 0 | 12.5
| Ø 250 мм | м' | 0 |  | 0 | 20
| Ø 315 мм | м' | 0 |  | 0 | 30
| Ø 400 мм | м' | 0 |  | 0 | 60
| Ø 500 мм | м' | 0 |  | 0 | 90
3 | Набавка потребног материјала и израда канализационе мреже од пластичних канализационих цеви од тврдог ПВЦ-а за кућну канализацију, за класу оптерећења СН2, са потребним фазонским комадима и заптивним материјалом. У цену метра дужног канализационе мреже улазе и сви потребни фазонски комади за спајање цеви и цеви са ревизионим силазима. Обрачун по метру дужном изведене мреже.
| Ø 50 мм | м' | 9.8 |  | 0 | 3 | 01.02.2016. |  | 0 | 0
| Ø 75 мм | м' | 6.7 |  | 0 | 4 |  |  | 0 | 0
| Ø 110 мм | м' | 25.32 |  | 0 | 6 |  |  | 0 | 0
| Ø 125 мм | м' | 0 |  | 0 | 8
| Ø 160 мм | м' | 0 |  | 0 | 10
| Ø 200 мм | м' | 0 |  | 0 | 12.5
| Ø 250 мм | м' | 0 |  | 0 | 20
4 | Набавка потребног материјала израда и монтажа вентилационе главе од поцинкованог лима д=6мм, са свим потребним опшивањима продора кроз кровни покривач. Обрачун по комаду.
| Ø 150 мм | ком. | 0 |  | 0
4 | Набавка потребног материјала израда и монтажа ПВЦ вентилационе капе, са свим потребним опшивањима продора кроз кровни покривач. Обрачун по комаду.
| Ø 50 мм | ком. | 0 |  | 0 | 8
| Ø 75 мм | ком. | 0 |  | 0 | 12
| Ø 110 мм | ком. | 0 |  | 0 | 18
| Ø 125 мм | ком. | 1 |  | 0 | 29 |  |  | 0 | 0
| Ø 160 мм | ком. | 0 |  | 0 | 52
| Ø 200 мм | ком. | 0 |  | 0 | 80
5 | Набавка, транспорт и уградња вентилационе главе ХЛ900 према ЕН12380-1 са заштитном мрежом, масивном гуменом мембраном и дупло изолованим кућиштем за вентилацију секундарних одводних цеви. Обрачун по комаду.
| Ø 100 мм | ком. | 0 |  | 0 | 75
5 | Набавка и монтажа ПВЦ сливника, са уграђеним сифоном и подном решетком од нерђајућег лима - иноx. Обрачун по комаду.
| Ø 50 мм - вертикални | ком | 8 |  | 0 | 16 |  |  | 0 | 0
| Ø 50 мм - хоризонтални | ком | 0 |  | 0 | 16
| Ø 75 мм - вертикални | ком | 2 |  | 0 | 22 |  |  | 0 | 0
| Ø 75 мм - хоризонтални | ком | 0 |  | 0 | 22
| Ø 100 мм - хоризонтални | ком | 0 |  | 0 | 30
| Ø 100 мм - хоризонтални | ком | 0 |  | 0 | 30
7 | Набавка и монтажа ливеногвозденог сливника, са уграђеним сифоном и подном решетком од нерђајућег лима. Обрачун по комаду.
| Ø 50 мм - вертикални | ком | 0 |  | 0
| Ø 70 мм - вертикални | ком | 0 |  | 0 | 45
6 | Набавка, транспорт и уградња АЦО Драин В200 канала са решетком од поцинкованог челика и системом за закључавање решетке, или канала са решетком другог произвођача, сличних карактеристика. Канал уградити у свему према упутству произвођача. Прикључење канала преко вертикалног одвода са двоструком спојницом, ДН 100. Ценом обухваћен сав пратећи материјал за укрштање канала, спајање и повезивање са канализационим цевима. Обрачунава се и плаћа по м дужном уграђеног канала.
| АЦО Драин В200 | м' | 0 |  | 0
7 | ПУРАТОР: Филцотен ЛИГХТ НW 100, мини Набавка, испорука и монтажа префабрикованог канала са решетком тип: Пуратор-Филцотен ЛИГХТ НW100, мини. Канал је од Филцотена са класом заштите од пожара А1, светлог отвора НW 100мм, грађевинске висине 55мм ,ширина канала 126мм. Решетке су од иноxа, димензије 1000/124мм, са окцима отвора МW 5/85, за класу оптерећења А15 КН,са системом закључавања за тело канала, отпорна на базенске хемикалије. Обрачун: по м' уграђеног канала са свим пратећим елементима по детаљима из пројекта.
| Филцотен лигхт НW 100, А15кН - туш у гардеробама: 2,7*4+2+3,6+3,95*7 = | м' | 0 |  | 0 | 35
| Филцотен лигхт НW 100, А15кН - туш на плажи: 2,55*4 = | м' | 0 |  | 0 | 35
6 | Набавка потребног материјала, извођење свих припремних радова и испитивање канализационе мреже. Испитивање вршити пуњењем водом свих канализационих водова. Том приликом треба проверити исправност свих спојева цеви. Код вертикалних водова треба проверити исправност споја унутар цеви, пропуштањем дрвене кугле кроз цеви, чији је пречник 10мм мањи од пречника цеви. Обрачун по м' испитане мреже мерено по оси цеви за све пречнике од Ø50 до Ø250мм. | м' | 62.59 |  | 0 | 1 |  |  | 0 | 0
IV | УКУПНО ИНСТАЛАЦИЈЕ КАНАЛИЗАЦИЈЕ: |  |  |  | 0 |  |  |  |  | 0
V | САНИТАРНИ УРЕЂАЈИ И ГАЛАНТЕРИЈА
5 | Набавка и монтажа комплет керамичког умиваоника Производ "ПОЗЗИ ГИНОРИ" серије "фантасиа 2" цод.50050 димензија 600x465мм, или сличног другог произвођача, са следећим елементима: - керамичка шкољка умиваоника "Фантасиа 2" 600x465 мм, цод. 50050, - одливни вентил са металним сифоном и розетом, - потребан спојни и заптивни материјал. Обрачун по комаду комплетно монтирано. | ком | 0 | 12100 | 0
1 | Набавка и монтажа комплет керамичког умиваоника производ Керамика Младеновац, типа Инес код КМ-1-101, или сличног другог производјача. Умиваоник за зид причврстити одговарајућим типловима и месинганим шрафовима преко подметача од гуме. - керамичка шкољка умиваоника величине 58x40цм - завртњи са типловима - одливни вентил са металним сифоном и розетом, - потребан спојни и заптивни материјал. Обрачун по комаду комплетно монтирано. | ком. | 7 |  | 0 | 70 |  |  | 0 | 0
4 | Набавка и монтажа комплет керамичког уградног умиваоника Производ "ПОЗЗИ ГИНОРИ" серије "Селнова 3" цод.19122 димензија 550x450мм, или сличног другог произвођача, са следећим елементима: - керамичка шкољка умиваоника "Селнова 3" 550x450 мм, - одливни вентил са металним сифоном и розетом, - потребан спојни и заптивни материјал. Обрачун по комаду комплетно монтирано. | ком. | 0 |  | 0
1 | Набавка и монтажа керамичког лавабоа са полустубом или слично, за опремање санитарних чворова. Умиваоник за зид причвстити одговарајућим типловима и месинганим шрафовима преко подметача од гуме и уградити никловани сифон за одвод у свему према упутствима произвођача. Поставити стојећу једноручну батерију, за топлу и хладну воду. Умиваоник и опрему наручити по избору пројектанта, према дефинисаном типу и произвођачу, или сличан другог произвођача. Обрачун по комаду.
| Лавабо Пресидент 60 - "Церсанит" | ком. | 0 |  | 0
| Полустуб Пресидент - "Церсанит" | ком. | 0 |  | 0
| Хромирани сифон за одвод "Бономини" | ком. | 0 |  | 0
| "Хансгрохе" батерија тип Фокус Е2 | ком. | 0 |  | 0
2 | Набавка, транспорт и монтажа умиваоника од санитарне керамике беле боје са хромираним сифоном са чепом, ланчићем и розетом комплет са материјалом и алатом потребним за монтажу. Обрачун по комаду.
| дечији умиваоник (40x30 цм ) | ком. | 0 |  | 0
2 | Набавка и монтажа керамичког лавабоа за особе са инвалидитетом, за опремање санитарне просторије за инвалиде у приземљу. Умиваоник за зид причвстити одговарајућим типловима и месинганим шрафовима преко подметача од гуме и уградити никловани сифон за одвод у свему према упутствима произвођача. Поставити стојећу једноручну батерију, за топлу и хладну воду. Умиваоник и опрему наручити по избору пројектанта, према дефинисаном типу и произвођачу, или сличан другог произвођача. Обрачун по комаду.
| Лавабо ИНЦЕА ЕРГОНОМИЦ АД 01 66 x 57 | ком. | 1 |  | 0 | 180 |  |  | 0 | 0
| Хромирани сифон за одвод "Бономини" | ком. | 1 |  | 0 | 10 |  |  | 0 | 0
| "Хансгрохе" батерија тип Фокус Е2 | ком. | 1 |  | 0 | 55 |  |  | 0 | 0
3 | Набавка, транспорт и монтажа комплет емајлираног умиваоника - виндабона (емајлирана шкољка, "С" сифони спојни материјал). Шкољку умиваоника поставити на висини 80 цм од пода. Испод шкољке монтирати поникловани сифон Ø32 мм и спојити га са канализацијом. Обрачунава се и плаћа по комаду уграђеног умиваоника. | ком. | 1 |  | 0 | 42 |  |  | 0 | 0
4 | Набавка и монтажа једноделне кабинет судопере са радном површином од Иноx-а.
| Једнодела кабинет судопера 80цм | ком. | 1 |  | 0 | 150 |  |  | 0 | 0
| Хромирани сифон за одвод | ком. | 1 |  | 0 | 15 |  |  | 0 | 0
| Једноручна стојећа хромирана батерија типа "РОСАН ЦУБО-ПЕРЛА" модел ЈП382003, или еквивалент другог произвођача. | ком. | 1 |  | 0 | 60 |  |  | 0 | 0
3 | Набавка и монтажа комплет керамичке блок WЦ шоље производ “ПОЗЗИ ГИНОРИ” серија "фантасиа 2" цод. 50360, или сличне другог производјача, по избору пројектанта архитектонског дела пројекта и инвеститора, у свему према упутству производјача. Комплет сачињавају следећи елементи:
Блок WЦ шоља "фантасиа 2" цод 50360
Механизам за узидани водокотлић са зидном плочом,
Хромирани завртњи са типловима за конзолну WЦ шољу.
Даска са поклопцем за WЦ шољу "фантасиа 2"
Остали потребни материјал
| Комплет уграђено плаћа се по комаду. | ком | 0 |  | 0 | 270
5 | Набавка и монтажа комплет моноблок WЦ-шоље за особе са инвалидитетом са свом припадајућом опремом: - керамичка шкољка, - бешумни керамички водокотлић, - држачи за особе са инвалидитетом лица, - спојна, испирна цев са гуменим уметком, - савитљива, спојна цев за водокотлић, - потребан спојни и заптивни материјал. Обрачун по комаду све монтирано, повезано и испитано. | ком. | 1 |  | 0 | 290 |  |  | 0 | 0
6 | Набавка и монтажа комплет WЦ шоље, домаће производње И класе. Спој WЦ шоље са канализационом мрежом урадити са "гензлом" и одговарајућим китом да буде дихтован 100%. Шољу преко гумених подметача причврстити месинганим шрафовима. Поставити водокотлић типа "Геберит" или еквивалент са потезачем. Са водоводном мрежом повезати преко хромираног вентила и квалитетног црева, а шољом са цеви и гуменом манжетном. Поставити поклопац за шољу од квалитетног ПВЦ-а. Шољу и опрему наручити по избору пројектанта. Обрачун по комаду шоље, комплет.
| - Симплон | ком. | 6 |  | 0 | 125 |  |  | 0 | 0
| - Балтик | ком. | 0 |  | 0 | 125
4 | Набавка, транспорт и монтажа комплет WЦ моноблока од санитарне керамике производ Керамика Младеновац, типа "Кира симплон" КМ-1-565 или сличног другог производјача. Шкољку причврстити за под помоћу месинганих завртњева заврнутих у типлове који су предходно постављени у под. На шкољку поставити даску са поклопацем и повезати је са шкољком одговарајућим завртњима. Славину са чепом за аутоматско прање резервоара спојити са пропусним ЕК вентилом помоћу еластичне цеви. - моноблок WЦ шоља са испирачем, - антибактеријска клозетска даска са поклопцем, - месингани завртњи са типловима, - сав неопходан спојни материјал. Обрачунава се и плаћа по комаду уграђеног WЦ-а. | ком. | 0 |  | 0 | 105
4 | Набавка, транспорт и монтажа комплет WЦ-а од санитарне керамике (керамичка шкољка, керамички испирач, спојна цев, антибактеријска клозетска даска и сав неопходан спојни материјал). Шкољку причврстити за под помоћу месинганих завртњева заврнутих у типлове који су предходно постављени у под. На шкољку поставити поклопац од пластике и повезати га са шкољком одговарајућим завртњима. Славину са чепом за аутоматско прање резервоара спојити са пропусним ЕК вентилом помоћу пластичне цеви. Обрачунава се и плаћа по комаду уграђеног WЦ-а. | ком. | 0 |  | 0 | 67
4 | Набавка и монтажа уградног комплета Геберит Дуофиx УП320. Комплет садржи: звучно изоловане полуге за активирање; универзални прикључак за воду; метално флексибилно црево за повезивање са угаоним вентилом; Причвршћивач за сифонско колено звучно изолован, подесив по дубини; самоблокада ногу; поцинковане ноге, подесиве по висини 0 - 20 цм, са ознакама висине; могуће је коришћење са прибором код конзолних WЦ шоља са мањом задњом ивицом; уградни водокотлић са изолацијом против кондензације; Оквир са профилом Ц 4/4 цм; плоча стопе, заокретна, за уградњу у профиле УW50 и УW75. Монтажа целог комплета без алата. У цену је урачуната и типка "Делта хром" висок сјај. Обрачун по комплету. | ком. | 0 |  | 0 | 215
5 | Набавка и монтажа уградног комплета Геберит Дуофиx УП320 за инвалиде. Комплет садржи: звучно изоловане полуге за активирање; универзални прикључак за воду; метално флексибилно црево за повезивање са угаоним вентилом; Причвршћивач за сифонско колено звучно изолован, подесив по дубини; самоблокада ногу; поцинковане ноге, подесиве по висини 0 - 20 цм, са ознакама висине; могуће је коришћење са прибором код конзолних WЦ шоља са мањом задњом ивицом; уградни водокотлић са изолацијом против кондензације; Оквир са профилом Ц 4/4 цм; плоча стопе, заокретна, за уградњу у профиле УW50 и УW75. Монтажа целог комплета без алата. У цену је урачуната и типка "Делта хром" висок сјај. Обрачун по комплету. | ком. | 0 |  | 0 | 295
6 | Набавка конзолне WЦ шоље фирме "Церсанит" типа Рома или слично. WЦ шољу причврстити одговарајућим елементима за предходно постављен уградни водокотлић према упутствима произвођача. Поклопац и даска за шољу од белог медијапана по избору пројектанта. Обрачун по комаду шоље, комплет.
| Конзолна WЦ шоља "Церсанит" - Рома | ком | 0 |  | 0 | 42
| Даска од белог медијапана | ком | 0 |  | 0 | 10.5
7 | Набавка конзолне WЦ шоље за особе са инвалидитетом фирме "Поззи Гинори" или слично другог произвођача. WЦ шољу причврстити одговарајућим елементима за предходно постављен уградни водокотлић према упутствима произвођача. Поклопац и даска за шољу од белог медијапана по избору пројектанта. Обрачун по комаду шоље, комплет.
| Конзолна WЦ шоља за инвалиде - "ИНЦЕА" АД 04 | ком | 0 |  | 0 | 235
| Даска од белог медијапана | ком | 0 |  | 0 | 52
| Зидни држач за инвалиде равни - "КОИН" 750 БРО750 | ком | 0 |  | 0 | 46
| Зидни држач за инвалиде покретни - "КОИН" БГО800 | ком | 0 |  | 0 | 97
5 | Набавка и монтажа комплет моноблок WЦ-шоље за особе са инвалидитетом са свом припадајућом опремом: - керамичка шкољка, - бешумни керамички водокотлић, - држачи за особе са инвалидитетом лица, - спојна, испирна цев са гуменим уметком, - савитљива, спојна цев за водокотлић, - потребан спојни и заптивни материјал. Обрачун по комаду све монтирано, повезано и испитано. | ком. | 0 |  | 0 | 290
7 | Набавка и монтажа керамичке шоље трокадеро, "Керамика" Младеновац, са батеријом за хладну воду у зиду. Трокадеро са канализационом мрежом извести са "гензлом" и одговарајућим китом да буде дихтован 100%. Трокадеро поставити преко гумених подметача и причврстити месинганим шрафовима. Поставити водокотлић и зидну батерију за хладну воду, као и вентиле. Поставити заштитну решетку. Шољу и опрему наручити по избору пројектанта. Обрачун по комаду трокадера.
|  | ком. | 1 |  | 0 | 195 |  |  | 0 | 0
8 | Набавка, транспорт и монтажа керамичке шоље зидног писоара са сифоном у зиду и електровентилом са сензором за активирање испирања. Писоар и осталу опрему уградити у свему према упутству произвођача. Обрачун по комаду.
| Писоар Таурус Т100 - "Церсанит" | ком. | 0 |  | 0 | 72
| Хромирани сифон за одвод "Бономини" | ком. | 0 |  | 0 | 10.5
8 | Набавка, транспорт и монтажа керамичке шоље зидног писоара производ фирме "ПОЗЗИ ГИНОРИ" цод. 35536, или сличног другог произвођача, са сифоном у зиду и електровентилом са сензором за активирање испирања. Писоар и осталу опрему уградити у свему према упутству произвођача. Обрачун по комаду. | ком | 0 |  | 0 | 240
8 | Набавка и монтажа комплет керамичког писоара производ Керамика Малденовац, типа Сос, код КМ-1-605 или сличног другог производјача, са следећим елементима: - керамичка шкољка писоара, - одливни вентил са металним сифоном и розетом, - сензорска електронска арматура за испирање писоара, - угаони вентил, - дуофиx монтажни елемент Геберит, - прикључна гарнитура за испирање, - уградња у кнауф зид, - потребан спојни и заптивни материјал. Обрачун по комаду комплетно монтирано. | ком. | 0 |  | 0 | 140
9 | Набавка и монтажа комплет ИЦ електронике писоара (УР60), са магнетним вентилом и сензором са подешавањем и металном покровном плочом хромираном сјајном, са батеријским напајањем 9В. Обрачун по комаду уграђено, испитано и спремно за употребу. | ком | 0 |  | 0
5 | Набавка и монтажа комплетне акрилне каде, домаће производње И класе. Каду поставити и повезати са одводом сифоном пречника 5/4" са преливом, чепом и ланцем. Обрачун по комаду каде.
Обрачунава се и плаћа по комаду уграђене каде.
| Дужине 120 цм. | ком. | 0 |  | 0 | 175
10 | Набавка, транспорт и монтажа акрилне туш каде димензија 80x80 цм са одливним вентилом. Обрачун по комаду све постављено и повезано.
| Обрачунава се и плаћа по комаду уграђене каде. | ком. | 0 |  | 0 | 110
6 | Набавка и монтажа универзалне угаоне туш кабине Колпа сан или еквивалент. Туш кабина је израђена од алуминијумских профила у белој боји и каљеним стаклом. Отварање врата угаоно, два крила, клизно и затварање помоћу магнетних профила. Висина кабине је 180 цм. Обрачун по комаду туш кабине.
| Димензија 90x90 цм, полиестер стакло. | ком. | 0 |  | 0 | 190
6 | Набавка и уградња комплет електричног бојлера за вертикално причвршћивање на зид. Ценом обухватити хромоване цеви за везу бојлера на водоводну инсталациу са розетама и сигурносни вентил. Комплет уграђено, повезано на електромрежу, као и двогодишњу гаранцију. Бојлер са опцијом измењивача топлоте. Обрачун по комаду.
| Бојлера запремине 50 л, снаге грејача 2000 W | ком | 0 |  | 0 | 200
| Бојлера запремине 80 л, снаге грејача 2000 W | ком | 0 |  | 0 | 230
| Бојлера запремине 120 л, снаге грејача 2000 W | ком | 0 |  | 0 | 200
10 | Набавка и уградња комплет електричног бојлера за хоризонтално причвршћивање на зид. Ценом обухватити хромоване цеви за везу бојлера на водоводну инсталациу са розетама и сигурносни вентил. Комплет уграђено, повезано на електромрежу, као и двогодишњу гаранцију. Бојлер са опцијом измењивача топлоте. Обрачун по комаду.
| Бојлера запремине 50 л, снаге грејача 2000 W | ком | 0 |  | 0 | 250
| Бојлера запремине 80 л, снаге грејача 2000 W | ком | 0 |  | 0 | 280
| Бојлера запремине 120 л, снаге грејача 2000 W | ком | 0 |  | 0 | 310
11 | Набавка и уградња комплет електричног бојлера тип БТ-120С-стојећи, произвођача Терморад за вертикално постављање на поду или другог произвођача еквивалентних карактеристика. Ценом обухватити хромоване цеви за везу бојлера на водоводну инсталациу са розетама и сигурносни вентил. Комплет уграђено, повезано на електромрежу, као и двогодишњу гаранцију. Бојлер са опцијом измењивача топлоте. Обрачун по комаду.
| Бојлера запремине 120 л, снаге грејача 2000 W | ком | 0 |  | 0 | 370
11 | Набавка и уградња комплет електричног бојлера-акумулатора топлоте за вертикално постављање на поду. Ценом обухватити цеви за везу бојлера на водоводну инсталациу, циркулацону пумпу и мерач протока. Комплет уграђено, повезано на електромрежу, као и двогодишњу гаранцију. Бојлер са опцијом два измењивача топлоте. Обрачун по комаду.
| Бојлера запремине 3000 л, снаге грејача 3x6000 W | ком | 0 |  | 0 | 3700
8 | Набавка и монтажа комплет електричног нискомонтажног бојлера. Ценом обухватити и потребне хромоване савитљиве цеви за везу са батеријом, као и двогодишњу гаранцију. Обрачун по комаду.
| Бојлера запремине 5 л, снаге грејача 2000 W | ком | 8 |  | 0 | 70 |  |  | 0 | 0
| Бојлера запремине 10 л, снаге грејача 2000 W | ком | 1 |  | 0 | 90 |  |  | 0 | 0
9 | Набавка и монтажа проточног бојлера, запремине 5 литара у кабини за инвалиде на висини од 2м. Електрични бојлер поставити и повезати са електричном енергијом. Обрачун по комаду бојлера. | ком | 1 |  | 0 | 70 |  |  | 0 | 0
10 | Набавка и монтажа зидне једноручне хромиране батерије за умиваоник И судоперу, са покретним изливом, за топлу и хладну воду. Између зида и батерије поставити розете. Батерију пажљиво поставити, да се хром не оштети. Обрачун по комаду батерије. | ком. | 9 |  | 0 | 50 |  |  | 0 | 0
11 | Набавка, транспорт и монтажа стојеће славине за хладну воду за виндабону. Обрачунава се и плаћа по уграђеном комаду | ком. | 1 |  | 0 |  |  |  | 0 | 0
14 | Набавка, транспорт и монтажа славине Ø20 мм са холендером. Обрачунава се и плаћа по уграђеној славини. | ком. | 0 |  | 0 | 10
10 | Набавка и монтажа стојеће једноручне батеије, за хладну воду типа "РОСАН ПЕРЛА" модел ЈП541001, или еквивалент другог произвођача. Славину пажљиво поставити, да се не оштети. Обрачун по комаду славине.
| пречника 1/2", са фиксним изливом | ком. | 0 |  | 0 | 30
15 | Набавка и монтажа стојеће једноручне батерије за умиваоник, за хладну и топлу воду, са везом за нискомонтажни проточни бојлер, перлатором, хромованом ручицом и розетом, производ "РОСАН ЦУБО-ПЕРЛА" модел ЈП301001, или еквивалент другог произвођача. Батерију пажљиво поставити, да се не оштети. Обрачун по комаду.
|  | ком. | 60 |  | 0 | 53
8 | Набавка и монтажа стојеће једноручне батерије за умиваоник, са везом на угаоне вентиле, перлатором, хромованом ручицом и розетом, пеоизвод "УНИТАС" модел 0073 , или сличне другог произвођача. Обрачун по комаду. | ком | 0 |  | 0
9 | Набавка и монтажа стојеће једноручне батерије за умиваоник са везом за нискомонтажни проточни бојлер, перлатором, хромованом ручицом и розетом, пеоизвод "УНИТАС" модел 01003, или сличне другог произвођача. Обрачун по комаду. | ком | 0 |  | 0
16 | Набавка и монтажа стојеће једноручне батерије за судоперу, са покретним испустом 200мм, перлатором, хромованом ручицом и розетама, производ "УНИТАС" модел 00134 или слична другог произвођача. Обрачун по комаду. | ком | 0 |  | 0 | 75
12 | Набавка и монтажа зидне једноручне батерије за судоперу, са покретним испустом 200мм, перлатором, хромованом ручицом и розетама, пеоизвод "УНИТАС" модел 00251 или слична другог произвођача. Обрачун по комаду. | ком | 0 |  | 0
11 | Набавка и монтажа једноручне зидне батерије за туш каду, са цревом, ручицом за туш и розетама, производ "РОСАН ЦУБО-ПЕРЛА" модел ЈП371001, или еквивалент другог произвођача. Обрачун по комаду. | ком | 0 |  | 0 | 70
17 | Набавка и монтажа једноручне зидне батерије за туш каду, са зидном шипком, цревом и ручицом за туш и розетама, производ "УНИТАС" модел 00471, или слична другог произвођача. Обрачун по комаду. | ком | 0 |  | 0 | 125
18 | Набавка и монтажа уградног туш сета за тушеве у гардеробама, са тушем и механизмом за регулисање протока воде. Обрачун по комаду. | ком | 0 |  | 0 | 250
12 | Набавка и уградња у мокрим чворовима огледала од стакла дебљине 4 мм, са брушеним ивицама. Ценом обухваћен и потребан спојни материјал. Мере узимати на лицу места у договору с надзорним органом. Оријентационе димензије огледала 75 x 50 цм. Обрачун по комаду. | ком | 8 |  | 0 | 20 |  |  | 0 | 0
15 | Набавка и уградња термостатске мешалице ГРОХЕ Рапидо Т 35500 Универзална термостатска мешалица, уградна. Уградња обавезна у просторе дечијих санитарних чворова ради контроле нивоа топлине воде. Обрачун по комаду. | ком | 0 |  | 0 | 250
12 | Набавка и уградња у мокром чвору огледала подесивог за особе са инвалидитетом. Огледало је у алуминијумском раму са могућношћу подешавања под углом око хоризонталне осе на доле. Причвршћивање типловима и вијцима. Ценом обухватити и потребан спојни материјал. Мере узимати на лицу места у договору с надзорним органом. Оријентационе димензије огледала 75 x 90 цм. Обрачун по комаду. | ком | 0 |  | 0 | 100
12 | Набавка, транспорт и монтажа керамичке полице изнад умиваоника. Обрачунава се и плаћа по уграђеном комаду. | ком. | 0 |  | 0
13 | Набавка прибора за опремање санитарног блока санитарном галантеријом: држача течног сапуна, диспензера за убрусе и тоалет папир са бравицом и кључем, канте за отпатке, куке за гардеробу и пиктограм за обележавање Тоалета произвођача "КИМБЕРЛY ЦЛАРК ", "Унионцлеан", "Минотти", "Росан" или еквивалент. Све елементе који се уграђују извести према упутству произвођача. Обрачун по комаду.
| Дозатор за сапун | ком | 8 |  | 0 | 32 |  |  | 0 | 0
| Диспензер за убрусе | ком | 8 |  | 0 | 50 |  |  | 0 | 0
| Диспензер за тоалет папир | ком | 8 |  | 0 | 35 |  |  | 0 | 0
| Диспензер пресвлака за даску WЦ шоље | ком | 0 |  | 0 | 60 |  |  | 0 | 0
| Четка за одржавање WЦ шоље - Иноx | ком | 8 |  | 0 | 15 |  |  | 0 | 0
| Канта за одпатке са педалом - Иноx | ком | 8 |  | 0 | 20 |  |  | 0 | 0
| Куке за WЦ и гардеробу - Иноx | ком | 8 |  | 0 | 6 |  |  | 0 | 0
14 | Набавка и монтажа апарата за сушење руку са оклопом од Иноx-а, мотором од 250W и грејачем од 2000 W, произвођача "Унионцлеан" или сличног другог произвођача. Обрачун по комаду. | ком | 0 | 35000 | 0
10 | Набавка и монтажа на зиду поред умиваоника посуде за течни сапун од иноx-а, производ по избору пројектанта архитектонског дела пројекта и инвеститора. Обрачун по комаду. | ком | 0 | 1600 | 0
11 | Набавка и монтажа на зиду поред умиваоника дражача за рол папир за брисање руку, производ по избору пројектанта архитектонског дела елабората и инвеститора. Обрачун по комаду. | ком | 0 | 1200 | 0
22 | Набавка, транспорт и монтажа изнад туш каде пониклованог, решеткастог држача сапуна. Обрачун по комаду комплетно монтирано. | ком | 0 | 720 | 0 | 6
15 | Набавка, транспорт и монтажа великога држача пешкира поред каде. Обрачунава се и плаћа по уграђеном комаду. | ком. | 0 | 1800 | 0 | 15
12 | Набавка и монтажа на зиду поред WЦ шоље држача за тоалет рол папир, производ по избору пројектанта архитектонског дела елабората и инвеститора. Обрачун по комаду. | ком | 0 | 1200 | 0
13 | Набавка, транспорт и монтажа диспензера пресвлака за даску WЦ-шоље.
| Обрачунава се и плаћа по уграђеном комаду. | м' | 0 | 5500 | 0
13 | Набавка и постављање на зиду поред WЦ шоље држача са четком за WЦ шољу, производ по избору пројектанта архитектонског дела елабората и инвеститора. Обрачун по комаду. | ком | 0 | 1600 | 0
14 | Набавка и постављање поред умиваоника и WЦ шоље корпа за отпатке-иноx фи/х= 30/60 цм, производ по избору пројектанта архитектонског дела елабората и инвеститора. Обрачун по комаду. | ком | 0 | 2100 | 0
15 | Набавка, транспорт и монтажа поникловане двокраке куке за вешање гардеробе. Куке поставити у купатилима гардероба у договору с надзорним органом. Обрачунава се и плаћа по уграђеном комаду. | ком. | 0 | 750 | 0
V | УКУПНО САНИТАРНИ УРЕЂАЈИ И ГАЛАНТЕРИЈА: |  |  |  | 0 |  |  |  |  | 0
VI | РЕКАПИТУЛАЦИЈА
И | ДЕМОНТАЖА: |  |  |  | 0
I | ГРАЂЕВИНСКИ РАДОВИ: |  |  |  | 0 | #DIV/0! |  |  |  | 0
II | ИНСТАЛАЦИЈЕ ВОДОВОДА: |  |  |  | 0 | #DIV/0! |  |  |  | 0
III | ХИДРАНТСКА МРЕЖА: |  |  |  | 0 | #DIV/0! |  |  |  | 0
IV | ИНСТАЛАЦИЈЕ КАНАЛИЗАЦИЈЕ: |  |  |  | 0 | #DIV/0! |  |  |  | 0
V | САНИТАРНИ УРЕЂАЈИ И ГАЛАНТЕРИЈА: |  |  |  | 0 | #DIV/0! |  |  |  | 0
VI | РЕКАПИТУЛАЦИЈА |  |  |  | 0 |  |  |  |  | 0
уз пројекат ЕЛЕКТРОЕНЕРГЕТСКИХ ИНСТАЛАЦИЈА објекта " Прекршајни суд у Пожаревцу" спратности П+2 | [5 empty] | EU | 122
р.б. | ОПИС | ј.м. | количина | јед. цена без ПДВ-а | УКУПНО без ПДВ-а |  |  |  | јед. цена са ПДВ-ом | УКУПНО са ПДВ-ом
(1) | (2) | (3) | -4 | -5 | (6)=(5)*(4)
А. | ГРАЂЕВИНСКИ РАДОВИ: | ј.м. | кол. | цена | укупно
1 | Обележавање трасе, припрема са чишћењем исте, ископ и затрпавање рова у земљи III категорије за полагање енергетског напојног кабла дубине 0,8m ширине 0,4m, по дну рова насути слој песка дебљине 10m. По полагању кабла насути још један слој песка дебљине 10cm а после тога поређати ред PVC GAL штитника и PVC траку упозорења. Остатак рова затрпати земљом у слојевима од по 20cm са набијањем земље до постизања збијености сличне оној пре вршења ископа. Вишак земље испланирати на околном терену или је извести ван градилишта до 100m. Укупна дужина кабловског рова је око 80m, (праву дужину каблова узети на лицу места приликом трасирања и извођења радова), што укупно износи: | m3 | 25.6 |  | 0 |  |  |  | 0 | 0
2 | Обележавање трасе glavnog напојног енергетског кабла посебним ознакама за регулисане и терене, што укупно износи: | ком. | 8 |  | 0 |  |  |  | 0 | 0
3 | Извршити искључивање постојеће и трафо-станице ТS-10/0,4kV "Sud",(350157) и повезивање glavnog напојног кабла предметног објекта на постојећи нисконапонски стуб, што укупно износи: | ком. | 1 |  | 0 |  |  |  | 0 | 0
4 | Снимање трасе главног кабловског вода од стране надлежног геодетског предузећа као и достављање елабората снимања надлежној Електродистрибуцији и надлежном катастру непокретности, што укупно паушално износи: | паушал | 1 |  | 0 |  |  |  | 0 | 0
А. ГРАЂЕВИНСКИ РАДОВИ УКУПНО : |  |  |  |  | 0 |  |  |  |  | 0
Б. | РАЗВОДНИ ОРМАНИ:
1 | Испорука и монтажа главно мерно разводног ормана (M.R.O.) који се монтира на предвиђеном месту на спољњој фасади објекта. Мерно разводни орман је израђен од два пута декапираног лима или тврдог полиестра еквивалентан типу: "FEMAN"- Јагодина, димензија (600x780x235)mm. Главни мерно разводни орман (M.R.O.) у себи садрже: -1ком. главни прекидач еквивалентан типу: "NS-160/100А", "Schneider Electric". -1ком. aутоматска осигурачи еквивалентни типу: "C60N20А", 6кА, 3P,"Schneider Electric". -2ком. aутоматска осигурачи еквивалентни типу: "C60N25А", 6кА, 3P,"Schneider Electric". -1ком. aутоматска осигурачи еквивалентни типу: "C60N32А", 6кА, 3P,"Schneider Electric". -3ком. струјна трансформатора еквивалентних типу: "STEM 081-100/5А", "FMТ" Зајечар. -1ком.трофазно двотарифно полуиндиректно бројило еквивалентно типу:"DMG2 UC OC 4T","ЕNEL" Бгд. Остали ситан и потребан електроматеријал (редне клеме, PVC-каналице и проводник за шемиранје узети по потреби). Комплетно поставлјанје и повезиванје главног мерно разводног ормана (M.R.O.), што укупно износи: | ком. | 1 |  | 0 |  |  |  | 0 | 0
2 | Испорука и монтажа спратне разводне потабле (R.T.1.) који се монтира на предвиђеном месту у приземљу објекта.Разводна потабла (R.T.1.) садржи: -1ком.главни прекидач еквивалентан типу:"NS-63A", са заштитама, "Schneider Electric". -2ком. аутоматских осигирача еквивалентни типу: "C60N25А", 6кА, 3P,"Schneider Electric". -1ком. аутоматских осигирача еквивалентни типу: "C60N16А", 6кА, 3P,"Schneider Electric". -24ком. аутоматских осигирача еквивалентни типу: "C60N16А", 6кА, 1P,"Schneider Electric". -5ком. аутоматских осигирача сличних типу: "C60N10А", 10кА, 1P,"Schneider Electric". -1ком. аутоматских осигирача сличних типу: "C60N6А", 10кА, 1P,"Schneider Electric". Остали ситан и потребан електроматеријал (редне клеме, PVC-каналице и проводник за шемирање узети по потреби). Комплетно постављање и повезивање разводне потабле (R.T.1.) што износи: | kom. | 1 |  | 0 |  |  |  | 0 | 0
3 | Испорука и монтажа спратне разводне потабле (R.T.2.) који се монтира на предвиђеном месту на I спрату објекта. Разводна потабла (R.T.2.) садржи: -1ком. заштитна диференцијална склопка еквивалентан типу: "FID-40/0.5А", "Schneider Electric". -24ком. аутоматских осигирача еквивалентни типу: "C60N16А", 6кА, 1P,"Schneider Electric". -5ком. аутоматских осигирача сличних типу: "C60N10А", 10кА, 1P,"Schneider Electric". -1ком. аутоматских осигирача сличних типу: "C60N6А", 10кА, 1P,"Schneider Electric". Остали ситан и потребан електроматеријал (редне клеме, PVC-каналице и проводник за шемирање узети по потреби). Комплетно постављање и повезивање разводне потабле (R.T.2.) што износи: | kom. | 1 |  | 0 |  |  |  | 0 | 0
4 | Испорука и монтажа спратне разводне потабле (R.T.3.) који се монтира на предвиђеном месту на II спрату објекта. Разводна потабла (R.T.3.) садржи: -1ком. заштитна диференцијална склопка еквивалентан типу: "FID-40/0.5А", "Schneider Electric". -27ком. аутоматских осигирача еквивалентни типу: "C60N16А", 6кА, 1P,"Schneider Electric". -5ком. аутоматских осигирача сличних типу: "C60N10А", 10кА, 1P,"Schneider Electric". -1ком. аутоматских осигирача сличних типу: "C60N6А", 10кА, 1P,"Schneider Electric". Остали ситан и потребан електроматеријал (редне клеме, PVC-каналице и проводник за шемирање узети по потреби). Комплетно постављање и повезивање разводне потабле (R.T.3.) што износи: | kom. | 1 |  | 0 |  |  |  | 0 | 0
5 | Испорука и монтажа спратне разводне потабле (R.T.4.) која се монтира на предвиђеном месту у Таванском простору објекта. Разводна потабла је из производног програма "Schneider Electric". Разводна потабла (R.T.4.) у себи садржи: -1ком. заштитна диференцијална склопка еквивалентан типу: "FID-40/0.5А", "Schneider Electric". -7ком. аутоматских осигирача еквивалентни типу: "C60N16А", 6кА, 1P,"Schneider Electric". -2ком. аутоматских осигирача сличних типу: "C60N10А", 10кА, 1P,"Schneider Electric". -1ком. аутоматских осигирача сличних типу: "C60N6А", 10кА, 1P,"Schneider Electric". Остали ситан и потребан електроматеријал (редне клеме, PVC-каналице и проводник за шемирање узети по потреби). Комплетно постављање и повезивање разводне потабе (R.Т.4.) што износи: | kom. | 1 |  | 0 |  |  |  | 0 | 0
6 | Испорука и монтажа главног прикључног ормана (K.P.K) на фасадаи објекта. Прикључни (K.P.K.) орман је металне конструкције сличан типу: "ЕДН-3x100/250А", који садржи Cu-шине (50x10)mm. Позиција обухвата постављање и повезивање главног (K.P.K.) ормана, што укупно износи: | kom. | 1 |  | 0 |  |  |  | 0 | 0
Б. РАЗВОДНИ ОРМАНИ : |  |  |  |  | 0 |  |  |  |  | 0
Ц. | НАПОЈНИ И ИНСТАЛАЦИОНИ КАБЛОВИ
1 | Испорука, набавка и полагање главног напојног кабла PP00-А-4x95mm²,1kV,Al, за напајање (K.P.K.) смештеног на фасади објекта, који се поставља испод малтера. Напојни кабли полази из постојеће трафостанице ТS-10/0.4kV до (K.P.K.) и даље до (M.R.O.) ормана смештеног поред улазних врата на фасади објекта. Главни напојни кабли је целом дужином од трафостанице до (K.P.K.) ормана постављен у већ припремљен ров 0.8m. Укупна дужина напојног кабла узета је око 86m. Позиција обухвата комплетну набавку кабла што са постављањем и повезивањем на оба краја износи: Напомена: Тачну дужину инсталационог кабла одредити на лицу места приликом извођења радова у присуству надзорног органа. | m. | 86 |  | 0 |  |  |  | 0 | 0
2 | Испорука, набавка и полагање инсталационог кабла N2XH-J-5x10mm2,1kV,Cu, за напајање разводне табле (R.T.1.) смештение у приземљу објекта, који се поставља испод малтера. Инсталациони кабли полази из мерно разводног ормана (M.R.O.) смештеног у приземљу објекта. Укупна дужина инсталационог кабла узета је око 5m. Позиција обухвата комплетну набавку кабла што са постављањем и повезивањем на оба краја износи: Напомена: Тачну дужину инсталационог кабла одредити на лицу места приликом извођења радова у присуству надзорног органа. | m. | 5 |  | 0 |  |  |  | 0 | 0
3 | Испорука, набавка и полагање инсталационог кабла N2XH-J-5x6mm2,1kV,Cu, за напајање разводне табле (R.T.2.) смештене на I-спрату објекта, који се поставља испод малтера. Инсталациони кабли полази из мерно-разводног ормана (M.R.O.) смештеног у приземљу објекта. Укупна дужина инсталационог кабла узета је око 15m. Позиција обухвата комплетну набавку кабла што са постављањем и повезивањем на оба краја укупно износи: Напомена: Тачну дужину инсталационог кабла одредити на лицу места приликом извођења радова у присуству надзорног органа. | m. | 15 |  | 0 |  |  |  | 0 | 0
4 | Испорука, набавка и полагање инсталационог кабла N2XH-J-5x6mm2,1kV,Cu, за напајање разводне табле (R.T.3.) смештене на II-спрату објекта, који се поставља испод малтера. Инсталациони кабли полази из мерно разводног ормана (M.R.O.) смештеног на у приземљу објекта. Укупна дужина инсталационог кабла узета је око 20m. Позиција обухвата комплетну набавку кабла што са постављањем и повезивањем на оба краја укупно износи: Напомена: Тачну дужину инсталационог кабла одредити на лицу места приликом извођења радова у присуству надзорног органа. | m. | 20 |  | 0 |  |  |  | 0 | 0
5 | Испорука, набавка и полагање инсталационог кабла N2XH-J-5x6mm2,1kV,Cu, за напајање разводне табле (R.T.4.) смештене у таванском делу објекта, који се поставља испод малтера. Инсталациони кабли полази из мерно разводног ормана (M.R.O.) смештеног у приземљу објекта. Укупна дужина инсталационог кабла узета је око 25m. Позиција обухвата комплетну набавку кабла што са постављањем и повезивањем на оба краја укупно износи: Напомена: Тачну дужину инсталационог кабла одредити на лицу места приликом извођења радова у присуству надзорног органа. | m. | 25 |  | 0 |  |  |  | 0 | 0
6 | Испорука, набавка и полагање инсталационог кабла N2XH-J-5x6mm2,1kV,Cu, за напајање спољње јединице за климатизацију смештене на спољњој фасади, који се поставља испод малтера. Инсталациони кабли полази из разводне потабле (R.T.1.) смештене у приземљу објекта. Укупна дужина инсталационог кабла узета је око 22m. Позиција обухвата комплетну набавку кабла што са постављањем и повезивањем на оба краја укупно износи: Напомена: Тачну дужину инсталационог кабла одредити на лицу места приликом извођења радова у присуству надзорног органа. | m. | 22 |  | 0 |  |  |  | 0 | 0
7 | Испорука, набавка и полагање инсталационог кабла N2XH-J-5x2,5mm²,1kV,Cu, за напајање трофазне прикључнице у објекту, који се поставља испод малтера и по потреби у PNK-кабловским регалима. Инсталациони кабли полази из појединих разводних потабли приземља, I и II-спрата и таванском простору објекта. Укупна дужина инсталационог кабла узета је око 9m. Позиција обухвата набавку кабла што са постављањем и повезивањем на оба краја износи: Напомена: Тачну дужину инсталационог кабла одредити на лицу места приликом извођења радова у присуству надзорног органа. | kom. | 1 |  | 0 |  |  |  | 0 | 0
8 | Испорука, набавка и полагање инсталационог кабла N2XH-J-3x2,5mm²,1kV,Cu за напајање монофазних прикључница и прикључака , који се поставља испод малтера и по потреби у PNK-кабловским регалима. Инсталациони кабли полази из појединих разводних потабли приземља, I и II спрата и таванском простору објекта. Просечна дужина инсталационог кабла узета је око 20m. Позиција обухвата комплетну набавку кабла што са постављањем и повезивањем на оба краја укупно износи: Напомена: Тачну дужину инсталационог кабла одредити на лицу места приликом извођења радова у присуству надзорног органа. | kom. | 62 |  | 0 |  |  |  | 0 | 0
9 | Испорука, набавка и полагање инсталационог кабла N2XH-J-3x1,5mm²,1kV,Cu, за напајање комплетног осветљења у целом објекту, који се поставља испод малтера и по потреби у PNK-кабловским регалима изнад спуштених плафона. Инсталациони кабли полази из појединих разводних ормана и разводних потабли приземља, I и II спрата као таванском простору објекта. Просечна дужина инсталационог кабла узета је око 18m. Позиција обухвата комплетну набавку кабла што са постављањем и повезивањем на оба краја износи: Напомена: Тачну дужину инсталационог кабла одредити на лицу места приликом извођења радова у присуству надзорног органа. | kom. | 235 |  | 0 |  |  |  | 0 | 0
10 | Испорука, набавка и полагање инсталационог кабла N2XH-J-3x2,5mm²,1kV,Cu, за напајање монофазних прикључница којима се напаја REK орман, алармна централа, PPC централа и централа видео надзора, који се поставља испод малтера и по потреби у PNK-кабловским регалима изнад спуштених плафона. Инсталациони каблови полазе из разводних потабли (R.T.1.) и (R.T.3.) . Просечна дужина инсталационог кабла узета је око 12м. Позиција обухвата комплетну набавку кабла што са постављањем и повезивањем на оба краја укупно износи: Напомена: Тачну дужину инсталационог кабла одредити на лицу места приликом извођења радова у присуству надзорног органа. | kom. | 4 |  | 0 |  |  |  | 0 | 0
11 | Испорука, набавка и полагање инсталационог кабла N2XH-J-3x2.5mm²,1kV,Cu, за напајање монофазних вентилатора у целом објекту , који се поставља испод малтера и по потреби у PNK-кабловским регалима. Инсталационии кабли полази из разводних табли у целом објекту. Просечна дужина инсталационог кабла узета је око 22м. Позиција обухвата комплетну набавку кабла што са постављањем и повезивањем на оба укупно износи: Напомена: Тачну дужину инсталационог кабла одредити на лицу места приликом извођења радова у присуству надзорног органа. | kom. | 11 |  | 0 |  |  |  | 0 | 0
12 | Испорука, набавка и полагање инсталационог кабла N2XH-J-3x2.5mm², 1kV, Cu, за напајање фенкојлера у целом објекту , који се поставља испод малтера и по потреби у PNK-кабловским регалима. Инсталациони кабли полази из разводних табли у целом објекту. Просечна дужина инсталационог кабла узета је око 18м. Позиција обухвата комплетну набавку кабла што са постављањем и повезивањем на оба краја што укупно износи: Напомена: Тачну дужину инсталационог кабла одредити на лицу места приликом извођења радова у присуству надзорног органа. | kom. | 26 |  | 0 |  |  |  | 0 | 0
13 | Испорука, постављање PNK-регала (200x50)mm фиксне дужине L=3м са комплетном опремом за монтажу. Укупна дужина кабловских регала узета је око 60м. Позиција обухвата комплетну набавку PNK-кабловских регала што са постављањем износи: Напомена: Тачну дужину PNK-регала одредити на лицу места приликом извођења радова у присуству надзорног органа. | kom. | 20 |  | 0 |  |  |  | 0 | 0
14 | Испорука и премазивање свих продора каблова из једне у другу противпожарну зону ватроотпорним премазом Е90. Позиција обухвата набавку и премазивање ватроотпорног материјала што укупно паушално износи: | паушал | 1 |  | 0 |  |  |  | 0 | 0
Ц. НАПОЈНИ И ИНСТАЛАЦИОНИ КАБЛОВИ УКУПНО : |  |  |  |  | 0 |  |  |  |  | 0
Д. | ПРИКЉУЧНИЦЕ И ПРЕКИДАЧИ
1 | Испорука и монтажа монофазне прикључнице беле боје за монтажу у зиду еквивалентне типу: "MOSAIC"-Legrand, постављених према позицијама датим у прилогу графичке документације, које се састоје из следећих елемената: - 1ком. дозна за малтер 2М, кат бр.801 41, - 1ком. носач 2М, кат.бр. 802 51, - 1ком.утичница 2П+Е, 16А, 2М, кат.бр.772 10, - 1ком. оквир 2М, кат бр. 788 02, Позиција обухвата комплетну набавку и испоруку са постављањем што укупно износи: | kom. | 59 |  | 0 |  |  |  | 0 | 0
2 | Испорука и монтажа двоструких монофазних обичних прикључница беле боје за у у зиду еквив. типу:"MOSAIC"-Legrand, постављених према позицијама датим у прилогу графичке документације, које се састоје из следећих елемената: - 1ком. дозна за малтер 4М, кат бр.801 49, - 1ком. носач 4М, кат.бр. 802 14, - 2ком.утичница 2П+Е, 16А, 2М, кат.бр.772 10, - 1ком. оквир 4М, кат бр. 788 14, Позиција обухвата комплетну набавку и испоруку са постављањем што укупно износи: | kom. | 19 |  | 0 |  |  |  | 0 | 0
3 | Испорука и монтажа монофазних прикључница беле боје са заштитним поклопцем "ОG" еквивалентне типу: "МОSAIC"-Legrand, постављених према позицијама датим у прилогу графичке документације. Позиција обухвата комплетну набавку и испоруку са постављањем што укупно износи: | kom. | 2 |  | 0 |  |  |  | 0 | 0
4 | Испорука и монтажа трофазне обичне прикључнице из производног програма "MOSAIC" - Lagrand, која се поставља према позицији датој у графичкој документацији, шту укупно са повезивањем и постављањем износи: | kom. | 1 |  | 0 |  |  |  | 0 | 0
5 | Испорука и монтажа једнополних инсталационих прекидача, беле боје за монтажу у зиду, еквивалент. типу: "MOSAIC"-Legrand, постављених према позицијама датим у графичкој документацији,и састоје из следећих елемената: - 1ком. дозна за малтер 2М, кат бр.801 41, - 1ком. носач 2М, кат.бр. 802 51, - 1ком.прекидач 10А, 250В, 1М, кат.бр.770 00, - 1ком. оквир 2М, кат бр. 788 11, Позиција обухвата комплетну набавку са постављањем што укупно износи: | kom. | 3 |  | 0 |  |  |  | 0 | 0
6 | Испорука и монтажа сериских инсталационих прекидача беле боје, за у зид, еквивалентних типу: "MOSAIC"-Legrand, постављених према позицијама датим уграфичкој документацији, које се састоје из следећих елемената: - 1ком. дозна за малтер 2М, кат бр.801 41, - 1ком. носач 2М, кат.бр. 802 51, - 2ком.прекидач 10А, 250В, 1М, кат.бр.770 10, - 1ком. оквир 2М, кат бр. 788 02, Позиција обухвата комплетну набавку сериских прекидача са постављањем и повезивањем, што укупно износи: | kom. | 26 |  | 0 |  |  |  | 0 | 0
7 | Испорука и монтажа наизменичних прекидача беле боје за монтажу у зиду еквивалентних типу: "MOSAIC"-Legrand, које се постављају према позицијама датим у графичкој документацији, и састоје се из следећих елемената: - 1ком. дозна за малтер 2М, кат бр.801 41, - 1ком. носач 2М, кат.бр. 802 51, - 2ком.прекидач 10А, 250В, 1М, кат.бр.792 01, - 1ком. оквир 2М, кат бр. 788 02, Позиција обухвата комплетну набавку са постављањем и повезивањем, што укупно износи: | kom. | 2 |  | 0 |  |  |  | 0 | 0
8 | Испорука и монтажа ходничких тастера за светло беле боје за монтажу у зиду еквивалентних типу: "MOSAIC"-Legrand, које се постављају према позицијама датим у графичкој документациј. Позиција обухвата комплетну набавку и испоруку са постављањем и повезивањем, што износи: | kom. | 3 |  | 0 |  |  |  | 0 | 0
9 | Испорука и монтажа "KIP"- прекидача 16А, беле боје за монтажу у зиду сличан типу: "MOSAIC"-Legrand, за потребе малог бојлера у објекту. Позиција обухвата комплетну набавку са постављањем што укупно износи: | kom. | 1 |  | 0 |  |  |  | 0 | 0
10 | Набавка материјала, израда, испорука и монтажа испод радних столова подне кутије (PK12 са подесивом висином од 75 до 105мм са 12-модула и иноx поклопцем сиве боје RAL 7019 из производног програма Legrand кат бр. 0896 15 или еквивален. опремљена следећом опремом: -1ком. пластична уградна кутија, која омогућава постављање у подном бетону или сличних подова, опремљена уводницама за флесибилна црева Ø16,20 и 25мм. подна кутија се испоручује са подесивом висином за 12-модула кат бр.0896 32, -4ком.енергетска утичница 16А, 2P+Е без заштите од случајног додира, конекција на завртањ беле боје, "MOSAIC"-Legrand, кат бр. 0772 10, -2ком.дупле утичница RJ45, конекција на завртањ беле боје, "MOSAIC"-Legrand, --3ком. слепа маска величине 1-модула беле боје "MOSAIC"-Legrand, кат. бр. 0770 70. Остали ситан и потребан електроматеријал узети по потреби. Све комплет са уградњом и монтажом укупно износи: | kom. | 16 |  | 0 |  |  |  | 0 | 0
Д. ПРИКЉУЧНИЦА И ПРЕКИДАЧИ УКУПНО: |  |  |  |  | 0 |  |  |  |  | 0
E. | ОСВЕТЉЕЊЕ
1 | Испорука и монтажа уградних флуоросцентних светиљки (S1) еквивалентних типу: "BFU-ARCO-4x18W/PS", IP20, производње: "Buck"-Београд. Светиљке се постављају у плафону у свим просторијама где су предвиђене, према распореду датом у прилогу графичке документацији. Плаћа се комплет материјал и радна снага што износи: | kom | 53 |  | 0 |  |  |  | 0 | 0
2 | Испорука и монтажа надградних флуоресцентних светиљки (S2) еквивалентних типу: "BFN-ORIEN-4x18W/PS", IP20, производње: "Buck"-Београд. Светиљке се постављају на плафону у свим просторијама где су предвиђене, према распореду датом у прилогу графичке документацији. Плаћа се комплет материјал и радна снага што износи: | kom | 74 |  | 0 |  |  |  | 0 | 0
3 | Испорука и монтажа надградних светиљки (S3) еквивалентних типу : "BCN-NEOS-2x18W/MS", IP44 производње: "Buck"-Београд. Светиљке се постављају на плафону у тоалетима и степенишном простору, према распореду датом у прилогу графичке документацији. Плаћа се комплет материјал и радна снага што износи: | kom | 8 |  | 0 |  |  |  | 0 | 0
4 | Испорука и монтажа уградних светиљки (S4) еквивалентних типу : "BCU-ADRIA-2x15W/MS", IP40 производње: "Buck"-Београд. Светиљке се постављају у спуштени плафон у свим просторијама где су предвиђене, према распореду датом у прилогу графичке документацији. Плаћа се комплет материјал и радна снага што износи: | kom | 10 |  | 0 |  |  |  | 0 | 0
5 | Испорука и монтажа надградних светиљки (S5) еквивалентних типу:"TITAN 2x36", IP65 производње: "Buck"-Београд. Светиљке се постављају на плафону у подстаници, према распореду датом у прилогу графичке документацији. Плаћа се комплет материјал и радна снага што износи: | kom | 3 |  | 0 |  |  |  | 0 | 0
6 | Испорука и монтажа надградних рефлекторских светиљки (S6) еквивалентних типу: "BRF-1131 Punto 70W", IP65, производње: "Buck"-Београд, које се постављају изнад улазних врата, према распореду датом у прилогу графичке документацији. Плаћа се комплет материјал и радна снага што износи: | kom | 2 |  | 0 |  |  |  | 0 | 0
7 | Испорука и монтажа уградних светиљки (S7) еквивалентних типу : "BCU-HORUS-2x18/MS", IP20 производње:"Buck"-Београд. Светиљке се постављају у спуштени плафон таванског простора објекта, према распореду датом у прилогу графичке документацији. Плаћа се комплет материјал и радна снага што износи: | kom | 37 |  | 0 |  |  |  | 0 | 0
8 | Испорука и монтажа LED против паничних светиљки еквивалентних типу: "AESTETICA LED 8W/IP40"-"Buck" -Београд, са стрелицом .Паник светиљке имају аку-батерију у себи, која је стално под напоном тако да у случају нестанка струје исте могу радити најмање 3-сата у безнапонском стању. Светиљке се постављају на плафону или на зиду у целом објекту, према распореду датом у прилогу графичке документацији. Плаћа се комплет материјал и радна снага што износи: | kom | 48 |  | 0 |  |  |  | 0 | 0
Е. ОСВЕТЉЕЊЕ УКУПНО: |  |  |  |  | 0 |  |  |  |  | 0
Ф. | ГРОМОБРАНСКА ИНСТАЛАЦИЈА
1 | Набавка, испорука и постављање комплетне громобранске инсталације објекта са свим потребним елементима (прхватни водови, хватаљке, спустни водови, мерни спојеви, држачи поцинковане траке, темељни уземљивач и др.). Позиција обухвата постављање прихватно спустних водова на крову и фасади објекта као и повезивање истих на темељни уземљивач према позицијама датим у прилогу графичке документације, што укупно износи: | kom. | 1 |  | 0 |  |  |  | 0 | 0
Ф. ГРОМОБРАНСКА ИНСТАЛАЦИЈА УКУПНО: |  |  |  |  | 0 |  |  |  |  | 0
Г. | АТЕСТНА ДОКУМЕНТАЦИЈА
1 | Завршетак комплетних електричних инсталација објекта, прибављање одговарајућих атеста за комплетну уграђену опрему,. Мерење инсталације и уземљења од стране одговарајућег института и прибављање елабората мерења, као и пуштање изведених електричних инсталација у рад паушално укупно износи: | kom. | 1 |  | 0 |  |  |  | 0 | 0
Г. АТЕСТНА ДОКУМЕНТАЦИЈА УКУПНО: |  |  |  |  | 0 |  |  |  |  | 0
Р Е К А П И Т У Л А Ц И Ј А
ЕЛЕКТРОИНСТАЛАТЕРСКИХ РАДОВА:
А | ГРАЂЕВИНСКИ РАДОВИ |  |  |  | 0 |  |  |  |  | 0
Б | РАЗВОДНИ ОРМАНИ |  |  |  | 0 |  |  |  |  | 0
0 | НАПОЈНИ И ИНСТАЛАЦИОНИ КАБЛОВИ |  |  |  | 0 |  |  |  |  | 0
р.б. | ПРИКЉУЧНИЦЕ И ПРЕКИДАЧИ |  |  |  | 0 |  |  |  |  | 0
0 | ОСВЕТЉЕЊЕ |  |  |  | 0 |  |  |  |  | 0
Ф | ГРОМОБРАНСКА ИНСТАЛАЦИЈА |  |  |  | 0 |  |  |  |  | 0
Г | АТЕСТНА ДОКУМЕНТАЦИЈА |  |  |  | 0 |  |  |  |  | 0
УКУПНО ЕЛЕКТРИЧНЕ ИНСТАЛАЦИЈЕ: |  |  |  |  | 0 |  |  |  |  | 0
уз пројекат ТЕЛЕКОМУНИКАЦИОНИХ ИНСТАЛАЦИЈА објекта " Прекршајни суд у Пожаревцу" спратности П+2 | [5 empty] | EU | 122
I | ПРИКЛЈУЧАК НА ЈАВНУ ТК МРЕЖУ
р.б. | ОПИС | ј.м. | количина | јед. цена без ПДВ-а | УКУПНО без ПДВ-а |  |  |  | јед. цена са ПДВ-ом | УКУПНО са ПДВ-ом
Позиције обухватају набавку, испоруку и монтажу инсталационог материјала и опреме.
РАДОВИ
1.1 | Трасирање | м' | 10 |  | 0 |  |  |  | 0 | 0
1.2 | ископ рова димензија 0,4x0,8м у земљи до ИИИ категорије по новој траси | м' | 10 |  | 0 |  |  |  | 0 | 0
1.3 | Затрпавање рова са набијањем земље у слојевима | м' | 10 |  | 0 |  |  |  | 0 | 0
1.4 | Разастирање песка у ров, 6м³ на 100м рова (за ров 0,4м) | м' | 10 |  | 0 |  |  |  | 0 | 0
1.5 | Полагање цеви ф 40 мм ПЕ у ископани ров | м' | 10 |  | 0 |  |  |  | 0 | 0
1.6 | Полагање цеви ф 110 мм ПВЦ у ископани ров | м' | 10 |  | 0 |  |  |  | 0 | 0
1.7 | Постављање упозоравајуће ПВЦ траке | м' | 10 |  | 0 |  |  |  | 0 | 0
1.8 | Постављање бетонског стубића или металне плочице за обележавање трасе кабла | ком | 1 |  | 0 |  |  |  | 0 | 0
1.9 | Набацивање парица на реглету 10x2 на изводу са уградњом реглета, обрачун по реглети 10x2 | ком | 2 |  | 0 |  |  |  | 0 | 0
1.10 | Уградња изводног ормана ИТО ИИ у зид од опеке. | ком | 1 |  | 0 |  |  |  | 0 | 0
1.11 | Повезивање унутрашњег извода на темељни уземљивач зграде (најближу сабирницу) или на спољни уземљивач, полагањем П/Ф кабла 16 мм2 | м' | 10 |  | 0 |  |  |  | 0 | 0
ЗАВРШНИ РАДОВИ И МЕРЕНЈА
1.12 | Електрична мерења отпора радних и заштитних уземљења са израдом протокола мерења | ком | 1 |  | 0 |  |  |  | 0 | 0
ОСТАЛИ РАДОВИ
1.13 | Израда техничке документације изведеног стања - за кабловску ТТ канализацију | ком | 1 |  | 0 |  |  |  | 0 | 0
1.14 | Транспортни трошкови и организација градилишта | пауш | 1 |  | 0 |  |  |  | 0 | 0
МАТЕРИЈАЛ (НАБАВКА И ИСПОРУКА)
1.15 | Песак | м3 | 1 |  | 0 |  |  |  | 0 | 0
1.16 | Шљунак | м3 | 1 |  | 0 |  |  |  | 0 | 0
1.17 | ПВЦ цев фи 110мм/6м | ком | 2 |  | 0 |  |  |  | 0 | 0
1.18 | Чеп за цев фи 110мм | ком | 4 |  | 0 |  |  |  | 0 | 0
1.19 | ПЕ цев фи 40 мм | м' | 10 |  | 0 |  |  |  | 0 | 0
1.20 | Чеп за цев фи 40мм | ком | 4 |  | 0 |  |  |  | 0 | 0
1.21 | Бетонски стубић или плочица за обележавање | ком | 1 |  | 0 |  |  |  | 0 | 0
1.22 | Позор трака | м' | 10 |  | 0 |  |  |  | 0 | 0
1.23 | П/Ф 1 x 16РФ | м' | 10 |  | 0 |  |  |  | 0 | 0
1.24 | Реглете “КРОНЕ” раставне ЛСА ПЛУС ДСЛ 3 | ком | 2 |  | 0 |  |  |  | 0 | 0
1.25 | Реглете “КРОНЕ” ранжирне ЛСА ПЛУС ДСЛ 3 | ком | 2 |  | 0 |  |  |  | 0 | 0
1.26 | Носач реглете | ком | 4 |  | 0 |  |  |  | 0 | 0
1.27 | изводни ормар за уградњу у зид, ИТО-ИИ | ком | 1 |  | 0 |  |  |  | 0 | 0
I | УКУПНО: |  |  |  | 0 |  |  |  |  | 0
II | ОПШТИ ИНСТАЛАЦИОНИ МАТЕРИЈАЛ
р.б. | ОПИС | ј.м. | количина | јед. цена без ПДВ-а | УКУПНО без ПДВ-а |  |  |  | јед. цена са ПДВ-ом | УКУПНО са ПДВ-ом
2.1 | Перфорирани носач каблова димензија 200x50мм, у комплету са са свим потребним носачима, ојачањима и спојницама, повезан на систем главног изједначења потенцијала. Формира се вертикални кабловски канал унутар гипс-картонског зида. | м' | 15 |  | 0 |  |  |  | 0 | 0
2.2 | Инсталациони кабл типа Н2XХ 1x16РЕ - финожични проводник пресека 16мм2 са ЛС0Х изолацијом жуто-зелене боје, за повезивање на систем главног изједначења потенцијала | м' | 40 |  | 0 |  |  |  | 0 | 0
2.3 | Узидна разводна кутија са пластичним поклопцем приближних димензија 250x200x80мм за уградњу у зид са уводима са свих страна и пластичним поклопцем. Кутија се монтира у приземљу испод плафона, на месту рачвања хоризонталног И вертикалног кабловског развода. | ком | 1 |  | 0 |  |  |  | 0 | 0
2.4 | Израда ревизионог отвора у гипс-картонском зиду риближних димензија 250x250мм, на свакој етажи (И и ИИ спрат) испод плафона, на месту рачвања хоризонталног И вертикалног кабловског развода. | ком | 2 |  | 0 |  |  |  | 0 | 0
2.5 | Ситан потрошни материјал | пауш | 1 |  | 0 |  |  |  | 0 | 0
II | УКУПНО: |  |  |  | 0 |  |  |  |  | 0
III | СТРУКТУРНИ КАБЛОВСКИ СИСТЕМ
р.б. | ОПИС | ј.м. | количина | јед. цена без ПДВ-а | УКУПНО без ПДВ-а |  |  |  | јед. цена са ПДВ-ом | УКУПНО са ПДВ-ом
Позиције обухватају набавку и испоруку инсталационог материјала и опреме, полагање каблова и монтажу опреме, као и њихово повезивање на систем. Целокупан инсталациони материјал је од ЛСФР0Х материјала (без халогених елемената, не шири пожар, приликом изложености ватри ослобађа дим мале густине)
ДИСТРИБУЦИОНИ ОРМАР БД
3.1 | Слободностојећи рацк ормар величине 42У/19",са постољем висине 100мм, са демонтажном бочном и задњом страном, точкићима/ножицама са нивелацијом, стакленим вратима са ручицом и бравом, уводницима за каблове, димензија у основи 600x800мм (ШxД). Ормар треба да је комплетно монтиран и повезан на систем главног изједначења потенцијала. (Легранд Линкео или сличан) | ком | 1 |  | 0 |  |  |  | 0 | 0
Уз ормар испоручити и уградити следећу опрему:
3.2 | Разводни панел 230В/50Хз са 8 утичних места (2П+Г) и прекидачем (Легранд кат.озн. 646556 или сличан) | ком | 1 |  | 0 |  |  |  | 0 | 0
3.3 | Панел са 2 вентилатора и термостатом (Легранд кат.озн. 646430 или сличан) | ком | 1 |  | 0 |  |  |  | 0 | 0
3.4 | Преспојни (патцх) панел 19"/1У за 24 модула РЈ-45 | ком | 5 |  | 0 |  |  |  | 0 | 0
3.5 | Оклопљен модул за уградњу у патцх панел, РЈ-45/С категорије 5е, са одговарајућим сертификатом за категорију 5е. Комплет са терминирањем проводника. | ком | 120 |  | 0 |  |  |  | 0 | 0
3.6 | Преспојни воице панел 19"/1У са 25 модула РЈ-45/У - 4 пина, ЛСА реглете са задње стране. Комплет са терминирањем проводника. | ком | 1 |  | 0 |  |  |  | 0 | 0
3.7 | Панел (ранжер) за вођење каблова висине 1У. (Легранд кат.озн. 646520 или сличан) | ком | 5 |  | 0 |  |  |  | 0 | 0
3.8 | УПС он-лине доубле цонверсион, 1500ВА монофазни, рацк-моунт 2У (монтажа у ормар дубине 800мм) | ком | 1 |  | 0 |  |  |  | 0 | 0
ИНСТАЛАЦИОНИ МАТЕРИЈАЛ И ОПРЕМА
3.9 | Ребраста ЛС0Х инсталациона цев пречника до 20мм. Позиција обухвата уградњу потребних разводних кутија, обујмица и наставака. | м' | 1100 |  | 0 |  |  |  | 0 | 0
3.10 | Инсталациони кабл ТИ ДСЛ (60) ЛС0Х 10x2x0,6мм | м' | 20 |  | 0 |  |  |  | 0 | 0
3.11 | Инсталациони кабл СФ/УТП цат5е 200МХз 4x2x24АWГ ЛС0Х. Каблови се полажу у ПНК каналима и делимично кроз инсталационе цеви. (Р&М кат.озн. Р35053 или еквивалентан) | м' | 3400 |  | 0 |  |  |  | 0 | 0
3.12 | Модуларно прикључно место величине 2М које садржи: - инсталациону кутију за уградњу у зид величине 2М - носач механизама величине 2М - пластични оквир у белој боји величине 2М (Програм Легранд Мосаиц Или еквивалентан) | ком | 15 |  | 0 |  |  |  | 0 | 0
3.13 | Модуларно прикључно место величине 4М које садржи: - инсталациону кутију за уградњу у зид величине 4М - носач механизама величине 4М - пластични оквир у белој боји величине 4М (Програм Легранд Мосаиц Или еквивалентан) | ком | 6 |  | 0 |  |  |  | 0 | 0
3.14 | Модуларна утичница величине 1М са оклопљеним модулом РЈ-45 категорије 5е. Модул спојити на xТП кабл и монтирати у већ уграђене инсталационе кутије и носаче (Програм Легранд Мосаиц Или еквивалентан) | ком | 112 |  | 0 |  |  |  | 0 | 0
| АКТИВНА МРЕЖНА ОПРЕМА | [7 empty] | 0
3.15 | 24-Порт 10/100/1000Мбпс Гигабит Лаyер 2 WебСмарт Сwитцх са 2x Цомбо 1000Басе-Т /СФП портова (Аллиед Телесис АТ-ГС950/24 или еквивалентан) | ком | 3 |  | 0 |  |  |  | 0 | 0
3.16 | Преспојни кабл, СФ/УТП, 4П, ЛСФРЗХ, Цат 5е, РЈ45/с - РЈ45/с, 1,0м АWГ26 200МХз (Р&М кат.озн. Р802308 или еквивалентан) | ком | 120 |  | 0 |  |  |  | 0 | 0
| ОСТАЛО |  |  |  | 0 |  |  |  | 0 | 0
3.17 | Ситан потрошни материјал. | пауш | 1 |  | 0 |  |  |  | 0 | 0
3.18 | По завршеном послу и извођењу свих врста радова потребно је обезбедити: - испитивање и обележавање инсталације - мерења - атест за сваки мрежни прикључак, у складу са СРПС ЕН 50346 | ком | 116 |  | 0 |  |  |  | 0 | 0
III | УКУПНО: |  |  |  | 0 |  |  |  |  | 0
IV | ВИДЕО НАДЗОР
р.б. | ОПИС | ј.м. | количина | јед. цена без ПДВ-а | УКУПНО без ПДВ-а |  |  |  | јед. цена са ПДВ-ом | УКУПНО са ПДВ-ом
Позиције обухватају набавку и испоруку инсталационог материјала и опреме, полагање каблова и монтажу опреме, као и њихово повезивање на систем. Целокупан инсталациони материјал је од ЛСФР0Х материјала (без халогених елемената, не шири пожар, приликом изложености ватри ослобађа дим мале густине)
РАЗВОДНИ ОРМАР РО-ЦЦТВ
4.1 | Назидни рацк ормар величине 9У/19", са предњом шином, стакленим вратима са ручицом и бравом, димензија у основи 600x450мм (ШxД). Ормар треба да је комплетно монтиран и повезан на систем главног изједначења потенцијала | ком | 1 |  | 0 |  |  |  | 0 | 0
| Уз ормар испоручити и уградити следећу опрему: |  |  |  | 0
4.2 | Разводни панел 230В/50Хз са 7 утичних места (2П+Г), прекидачем и пренапонском заштитом | ком | 1 |  | 0 |  |  |  | 0 | 0
4.3 | Преспојни (патцх) панел 19"/1У за 24 модула РЈ-45 | ком | 1 |  | 0 |  |  |  | 0 | 0
4.4 | Оклопљен модул за уградњу у патцх панел, РЈ-45/С категорије 5е, са одговарајућим сертификатом за категорију 5е. Комплет са терминирањем проводника. | ком | 4 |  | 0 |  |  |  | 0 | 0
4.5 | УПС Он-лине доубле цонверсион 1000ВА, монофазни 230ВАЦ | ком | 1 |  | 0 |  |  |  | 0 | 0
СИСТЕМСКИ УРЕЂАЈИ
4.6 | Колор ХД ТВИ ДОМЕ камера за унутрашњу или спољну монтажу, 1/3" Прогрессиве Сцан ЦМОС сензор, високе резолуције ХД720П (1.3 мегапиксела 1280 x 720 пиксела), објектив 3.6мм, монтажа у 3-осе, осетљивост 0.01луx@(Ф1.2, АГЦ ОН), опсег температурног рада - 40оЦ - +60оЦ, аутоматски дневно-ноћни режим рада са ИР ЦУТ филтером, паметна ИР расвета домета до 20м, напајање 12ВДЦ, потрошња максимално 3,5W са укљученим ИР ЦУТ филтером (ХИКВисион ХКВ-ДС-2ЦЕ56Ц2Т-ИРМ или еквивалентна) | ком | 1 |  | 0 |  |  |  | 0 | 0
4.7 | Колор ХД ТВИ ДОМЕ камера за унутрашњу или спољну монтажу, 1/3" Прогрессиве Сцан ЦМОС сензор, високе резолуције ХД720П (1.3 мегапиксела 1280 x 720 пиксела), ДЦ ауто-ирис варифокални објектив 2.8-12мм, монтажа у 3-осе, осетљивост 0.001 Луx @(Ф1.2,АГЦ ОН), 0 Луx wитх ИР, опсег температурног рада -30°Ц ~ 60°Ц, аутоматски дневно-ноћни режим рада са ИР ЦУТ филтером, паметна ИР расвета домета до 40м, напајање 12ВДЦ, потрошња максимално 4,5W са укљученим ИР ЦУТ филтером (ХИКВисион ХКВ-ДС-2ЦЕ56Ц2ТВФИР3 или еквивалентна) | ком | 2 |  | 0 |  |  |  | 0 | 0
4.8 | ХД-ТВИ буллет камера, Резолуција 1 Мпиx (ХД 720п@25 фпс); 1/3'' Прогрессиве Сцан ЦМОС сензор; Механички ИР филтер (ИЦР); Осетљивост 0.01 Луx (0 ИР он); Фиксни објектив 3.6 мм; ЕXИР технологија расвете са дометом до 40 м (Смарт ИР); За унутрашњу/спољашњу монтажу (ИП66); ДНР; Радна температура - 40°Ц~60°Ц; Напајање 12Вдц/4W (ХИКВисион ХКВ-ДС-2ЦЕ16Ц0Т-ИТ3 или еквивалентна) | ком | 4 |  | 0 |  |  |  | 0 | 0
4.9 | Колор ХД ТВИ водоотпорна камера за спољну монтажу, ИП66, 1/3" Прогрессиве Сцан ЦМОС сензор, буллет метално кућиште, аутоматски дневно-ноћни режим рада са механичким ИР ЦУТ филтером, високе резолуције 720п (1.3 мегапиксела 1280 x 720 пиксела), паметна ИР расвета домета до 40м, ДЦ ауто-ирис варифокални објектив 2.8-12мм, осетљивост0.001 Луx @(Ф1.2,АГЦ ОН), 0 Луx wитх ИР, опсег температурног рада -30°Ц ~ 60°Ц, напајање 12ВДЦ, потрошња максимално 6W са укљученим ИР ЦУТ филтером (ХИКВисион ХКВ-ДС-2ЦЕ16Ц2ТВФИР3 или еквивалентна) | ком | 1 |  | 0 |  |  |  | 0 | 0
4.10 | 8-канални трибридни ХД-ТВИ дигитални снимач; Подржава до 8 ХД-ТВИ или аналогних камера (слободан избор) + 2 Хиквисион ИП камере (ФуллХД/25 фпс); Компресија Х.264; Брзина записа (укупно): 96 фпс@1080п/ 200 фпс@720п; Дуал стреам; Простор за 1 САТА ХДД (до 6ТВ); 4 аудио улаза/1 излаз; 8 алармних улаза/4 излаза; 2 УСБ порта; РС-485; 100Мбит ЛАН; ХДМИ/ВГА видео излази; Графички мени; ЦМС софтwаре; Клијент за мобилне телефоне иВМС-4500 (иОС/ Андроид/WинМобиле); УСБ миш, без ХДД (ХИкВисион ДС-7208ХГХИСХ/А (Б) или еквивалентан) | ком | 1 |  | 0 |  |  |  | 0 | 0
4.11 | Хард диск капацитета 2ТБ / 5400рпм / 64МБ / САТА 3 (Wестерн Дигитал WД20ПУРX или еквивалентан) | ком | 1 |  | 0 |  |  |  | 0 | 0
4.12 | 22" ФУЛЛ ХД ТФТ-ЛЕД професионални монитор, Резолуција слике до 1920x1080, Осветљај 250цд/м2, контраст 1000:1, Одзив 5мс, формат слике 16:9, Улази - БНЦx2 (лооп)/ ВГА/ ХДМИ, уграђен звучник 2x1W (Самсунг СМТ-2232В или еквивалентан) | ком | 1 |  | 0 |  |  |  | 0 | 0
| ИНСТАЛАЦИОНИ МАТЕРИЈАЛ И ОПРЕМА |  |  |  | 0 |  |  |  | 0 | 0
4.13 | Инсталациони кабл типа РГ-59 ЛС0Х, 75охм, проводник од бакра, покривеност бакарним оплетом најмање 95% | м' | 140 |  | 0 |  |  |  | 0 | 0
4.14 | Инсталациони кабл типа Ф/УТП 4x2x23АWГ категорије 6, за напајање камера 12ВДЦ | м' | 140 |  | 0 |  |  |  | 0 | 0
4.15 | Напојни блок 12Вдц, 10 Ампера, 9 излаза, стабилисано централно напајање , осигурач и ЛЕД индикација за сваки канал, до 1.1 Амп за сваки канал. Самоуспостављање режима заштите и напајања (XЕД-12012Л или еквивалентан) | ком | 1 |  | 0 |  |  |  | 0 | 0
ОСТАЛО
4.16 | Софтwаре за централни видео надзор за све уређаје (ДВР, хибрдини ДВР, ИП камере, НВР ПЦ ДВР плоче). Подржава преко 50 уређаја, гледање "живе" слике са до 64 камере на једном екрану, подржава четири ВГА монтиора (функција Трипле Монитор), додатне функције: могућност еxпортовања видео информације ка више различитих уређаја, централни пријем и обрада алармних сигнала са свих повезаних уређаја, синхронизован преглед снимка са до 16 камере једновремено преко мреже, подршка за УСБ јоyстицк, Подршка за уношење МАПЕ са тачним распоредом камера на објекту, Е-МАП функција, Аларм ЛОГови са снимљеном алармном сликом, функција "ПОП-УП прозора при алармној ситуацији. (ИВМС4200 или сличан) | ком | 1
4.17 | Ситан потрошни материјал и непредвиђени трошкови. | пауш | 1 |  | 0 |  |  |  | 0 | 0
4.18 | По завршеном послу и извођењу свих врста радова потребно је обезбедити: 1. преглед изведене инсталације, испитивање на кратак спој, прекид, отпор изолације,функционално испитивање, издавање атеста и пуштање у рад; 2. програмирање уређаја; 3. Инсталацију и прилагођење софтwаре-а; 4. Едукацију руковаоца системом. | пауш | 1 |  | 0 |  |  |  | 0 | 0
IV | УКУПНО: |  |  |  | 0 |  |  |  |  | 0
V | PROTIVPROVALNI ALARMNI SISTEM
р.б. | ОПИС | ј.м. | количина | јед. цена без ПДВ-а | УКУПНО без ПДВ-а |  |  |  | јед. цена са ПДВ-ом | УКУПНО са ПДВ-ом
Позиције обухватају набавку и испоруку инсталационог материјала и опреме, полагање каблова и монтажу опреме, као и њихово повезивање на систем. Целокупан инсталациони материјал је од ЛСФР0Х материјала (без халогених елемената, не шири пожар, приликом изложености ватри ослобађа дим мале густине)
СИСТЕМСКИ УРЕЂАЈИ
5.1 | Алармна централа са следећим карактеристикама и опремом: - метално кућиште, везано на систем главног изједначења потенцијала - 192 зоне - мин 8 партиција - мин 4 програмабилнх излаза - мин 8 зона на плочи - интегрисана функција контроле приступа - мрежно напајање: 230ВАЦ - резервно напајање 12В/7Ах - анти тампер прекидач (Парадоx Дигиплеx Ево192 или слична) | ком | 1 |  | 0 |  |  |  | 0 | 0
| Набавка, испорука, монтажа и повезивање са дојавном централом следеће опреме: |  |  |  | 0
5.2 | Дигитални детектор покрета са дуалним елементом; двоструки ПИР елемент; Дигитал Дуал Едге Процессинг; 110° видни угао, 12мх12м, у комплету са зидним/плафонским носачем (Парадоx ДГ55 или сличан) | ком | 7 |  | 0 |  |  |  | 0 | 0
5.3 | Магнетни контакт за монтажу у/на врата | ком | 1 |  | 0 |  |  |  | 0 | 0
5.4 | Шифратор “Тоуцх сенсе”, ЛЕД позадинско осветљење, ЛЦД дисплаy 32 карактера, отпоран на прашину, 1 зона, 1 ПГМ. (Парадоx К656 или сличан) | ком | 1 |  | 0 |  |  |  | 0 | 0
5.5 | Спољашња антисаботажна сирена са сопственим резервним напајањем (батеријом) са строб лампом 120дБ/1м | ком | 1 |  | 0 |  |  |  | 0 | 0
ИНСТАЛАЦИОНИ МАТЕРИЈАЛ И ОПРЕМА
5.6 | Ребраста ЛС0Х инсталациона цев пречника 13-16мм. Позиција обухвата уградњу потребних разводних кутија, обујмица и наставака. | м' | 80 |  | 0 |  |  |  | 0 | 0
5.7 | Инсталациони кабл Ј-Х(Ст)Х 3x2x0,6мм | м' | 160 |  | 0 |  |  |  | 0 | 0
5.8 | Инсталациони кабл Ј-Х(Ст)Х 1x2x0,6мм | м' | 10 |  | 0 |  |  |  | 0 | 0
ОСТАЛО
5.9 | Ситан потрошни материјал и непредвиђени трошкови. | пауш | 1 |  | 0 |  |  |  | 0 | 0
5.10 | По завршеном послу и извођењу свих врста радова потребно је обезбедити: 1. Програмирање централе, функционално испитивање и пуштање у рад 2. Атест за функционално испитивање система 3. Едукација руковаоца системом | ком | 1 |  | 0 |  |  |  | 0 | 0
5.11 | израда пројекта изведених инсталација противпровалног алармног система | ком | 1 |  | 0 |  |  |  | 0 | 0
0
V | УКУПНО: |  |  |  | 0 |  |  |  |  | 0
VI | СОС СИГНАЛИЗАЦИЈА
р.б. | ОПИС | ј.м. | количина | јед. цена без ПДВ-а | УКУПНО без ПДВ-а |  |  |  | јед. цена са ПДВ-ом | УКУПНО са ПДВ-ом
Позиције обухватају набавку и испоруку инсталационог материјала и опреме, полагање каблова и монтажу опреме, као и њихово повезивање на систем. Целокупан инсталациони материјал је од ЛСФР0Х материјала (без халогених елемената, не шири пожар, приликом изложености ватри ослобађа дим мале густине)
СИСТЕМСКИ УРЕЂАЈИ
6.1 | Напојна јединица (12В-/2,5А) тип НЈ 2011 производње ПМЕ или еквавилентна | ком | 1 |  | 0 |  |  |  | 0 | 0
6.2 | Микропроцесорски терминал за уградњу у зид на висини 1,2-1,5м, са уградњом дозне и повезивањем пројектованих елемената. Терминал је сличан типу СТ 2002 произвођача ПМЕ. | ком | 1 |  | 0 |  |  |  | 0 | 0
6.3 | Притисни СОС тастер, монтира се на висини 0,8м од пода. Тастер омогућава ургентни СОС позив из тоалета. | ком | 1 |  | 0 |  |  |  | 0 | 0
6.4 | Двобојна собна сигнална лампа тип ССЛ 2003 производње ПМЕ или еквавилентна која се монтира испред улаза тоалета | ком | 1 |  | 0 |  |  |  | 0 | 0
6.5 | Паралелни индикатор за уградњу у парапетни канал. Паралелни индикатор је типа ПИ 2002 произвођача ПМЕ, или сличан. | ком | 1 |  | 0 |  |  |  | 0 | 0
ИНСТАЛАЦИОНИ МАТЕРИЈАЛ И ОПРЕМА
6.6 | Ребраста инсталациона цев пречника 13-16мм. Позиција обухвата уградњу потребних разводних кутија, обујмица и наставака. | м' | 10 |  | 0 |  |  |  | 0 | 0
6.7 | Инсталациони кабл Ј-Х(Ст)Х 3x2x0,6мм | м' | 10 |  | 0 |  |  |  | 0 | 0
6.8 | Инсталациони кабл Ј-Х(Ст)Х 1x2x0,6мм | м' | 10 |  | 0 |  |  |  | 0 | 0
ОСТАЛО
6.9 | Ситан потрошни материјал и непредвиђени трошкови. | пауш | 1 |  | 0 |  |  |  | 0 | 0
6.10 | По завршеном послу и извођењу свих врста радова потребно је обезбедити: 1. преглед изведене инсталације, испитивање на кратак спој, прекид, отпор изолације, функционално испитивање, издавање атеста и пуштање у рад; 2. Програмирање уређаја; 3. Обуку корисника. | ком | 1 |  | 0 |  |  |  | 0 | 0
0
VI | УКУПНО: |  |  |  | 0 |  |  |  |  | 0
VII | АУТОМАТСКА ДОЈАВА ПОЖАРА
р.б. | ОПИС | ј.м. | количина | јед. цена без ПДВ-а | УКУПНО без ПДВ-а |  |  |  | јед. цена са ПДВ-ом | УКУПНО са ПДВ-ом
Позиције обухватају набавку и испоруку инсталационог материјала и опреме, полагање каблова и монтажу опреме, као и њихово повезивање на систем. Целокупан инсталациони материјал је од ЛСФР0Х материјала (без халогених елемената, не шири пожар, приликом изложености ватри ослобађа дим мале густине)
СИСТЕМСКИ УРЕЂАЈИ
7.1 | Централа за дојаву пожара СЦХРАЦК-СЕЦОНЕТ ИНТЕГРАЛ ИП БX - Б7 /Микропоцесорска централа Интеграл ИП БX основној конфигурацији садржи: -пластични АБС кабинет са интегрисаним интерним контролно-управљачким панелом Б7-ЦИИл; - Б7-X1-МЦУ матичну плочу са главним процесором. Матична плоча садржи: Б7-ПСУ напојњу јединицу са пуњачем батерија, слот за меморијску СД картицу, УСБ 1.1 интерфејс - Б7-ПСУ напојна јединица, са пуњачем батерија - Б7-ЦИИ контролно управљачки панел са ЛЦД екраном са 6 редова/40 карактера у сваком реду, садржи 2 програмабилна слободна тастера, 2 програмабилна слободна 3-бојна ЛЕД индикатора, конектор за ЕИП индикатор панел, испис на српском језику, приказ 5 статусних листа (аларми, грешке, искључења, активирања, остало), приказ искључења/укључења зона, излаза, улаза, петљи. Карактеристике централе: - 1 адресабилна X-Лине петлља, за прикључење до 250 адресних елемената у петљи; - дужина петље до 3500м; - 2 мониторисана излаза за главну сирену и даљинску дојаву аларма; - 2 мониторисана ВдС улаза; - интегрисан ЛАН ТЦП/ИП прикључак, 100МБ/с. - простор за 2 аку батерије 12В/7,2Ах за рад без мрежног напајања 72х+0,5х. Централа поседује часовник реалног времена, бројач аларма, програмабилну двозонску зависност, програмабилно двостепено време кашњења и интервенције, аутоматско препознавање запрљаности детектора, меморију аларма. Димезије централе 300x360x85(ВxШxД), кућиште црвене боје РАЛ 3000, ИП заштита ИП30, радна температура -5/+50°Ц, тежина 19Кг (са батеријама). Централа је произведена у складу са ЕН 54-2, ЕН 54-4, ВДЕ 0833, ДИН 14675 и ЕН 12094-1. ВдС сертификат./ Испорука и монтажа - 2 мониторисана излаза за главну сирену и даљинску дојаву аларма; - 2 мониторисана ВдС улаза; - интегрисан ЛАН ТЦП/ИП прикључак, 100МБ/с. - простор за 2 аку батерије 12В/7,2Ах за рад без мрежног напајања 72х+0,5х. Централа поседује часовник реалног времена, бројач аларма, програмабилну двозонску зависност, програмабилно двостепено време кашњења и интервенције, аутоматско препознавање запрљаности детектора, меморију аларма. Димезије централе 300x360x85(ВxШxД), кућиште црвене боје РАЛ 3000, ИП заштита ИП30, радна температура -5/+50°Ц, тежина 19Кг (са батеријама). Централа је произведена у складу са ЕН 54-2, ЕН 54-4, ВДЕ 0833, ДИН 14675 и ЕН 12094-1. ВдС сертификат./ Испорука и монтажа | ком | 1 |  | 0 |  |  |  | 0 | 0
7.2 | Оловни акумулатор 12В/7Ах | ком | 2 |  | 0 |  |  |  | 0 | 0
7.3 | Телефонски јављач аларма, дојава на најмање 2 телефонска броја | ком | 1 |  | 0 |  |  |  | 0 | 0
7.4 | Детектор за дојаву пожара са подножјем СЦХРАЦК-СЕЦОНЕТ МТД-533X /Адресабилни комбиновани ддетектор, може бити конфигурисан као оптички детектор, термички детектор или комбиновани оптичко-термички детектор у складу са ЕН 54-7 и ЕН 54-5 нормама, за рану детекцију тињајућих и отворених пожара са појавом дима или без дима. Оптички детектор ради на принципу ЦУБУС ефекта, са аутоматском адаптацијом на стање околине у којој је. Темички детектор се конфигурише за рад у класи А1, А2 и Б, у условима нормално повишене температура (индекс С) и нормално смањене темературе (индекс Р). Детектор поседује могућност програмског подешавања прага аларма и перманентног само-надзора у циљу аутоматске интерактивне адаптације. Садржи интегрисани изолатор петље. Програмско додељивање адресе и аутоматско препознавање јединственог серијског броја детектора. Радна температура -25°/+60°Ц, дозвољена влажност 70% перманентно, 95% краткотрајно, радни напон 16-30В, напајање из петље. Степене заштите ИП 44 (са базом), димензије са базом 118x67,5мм (ДxВ), тежина 125г, кућиште од АБС пластике. ВдС сертификат бр.Г210115/ | ком | 30 |  | 0 |  |  |  | 0 | 0
7.5 | Ручни јављач сличан типу СЦХРАЦК-СЕЦОНЕТ МЦП545X-1Р /Адресабилни за унутрашњу монтажу, за рад у X-ЛИНЕ адресној петљи, типа Б у складу са ЕН54-11, двостепена активација, лом стакла и притисак на тастер са меморијом. ЛЕД индикација аларма. Интегрисани изолатор петље. Напајање из петље, степен заштите ИП54.ВдС сертификат бр.Г210095/ Испорука и монтажа | ком | 3 |  | 0 |  |  |  | 0 | 0
7.6 | Релејни модул, БX-РЕЛ4 СЦХРАЦК-СЕЦОНЕТ за рад у X-ЛИНЕ адресној петљи, садржи 4 програмабилна фаил-сафе излаза. Интегрисани изолатор петље. Напајање из петље, потрошња 0,51мА, степен заштите ИП66 са кутијом типа ГЕХ МОД2, радна температура -20°/+60°Ц, димензије 100x67x20мм. Са кутијом за монтажу ГЕХ-МОД2 степен заштите ИП66. ВдС сертификат бр.Г210134 Испорука и монтажа | ком | 1 |  | 0 |  |  |  | 0 | 0
7.7 | Алармна сирена са бљескалицом, типа ВБТ-02 СЦХРАЦК-СЕЦОНЕТ конвенционалног типа, за унутрашњу монтажу. Селектор 32 тона, напајање 18-35В, потрошња 41мА на 24В, гласност 78-98дБ/м, црвене боје, степен заштите ИП65. ВдС сертификат бр.Г28702 | ком | 3 |  | 0 |  |  |  | 0 | 0
ИНСТАЛАЦИОНИ МАТЕРИЈАЛ
7.8 | Ребраста ЛСФР0Х инсталациона цев пречника 16-20мм. Позиција обухвата уградњу потребних разводних кутија, обујмица и наставака. | м' | 250 |  | 0 |  |  |  | 0 | 0
7.9 | Инсталациони кабл Ј-Х(Ст)Х 2x2x0,8мм | м' | 400 |  | 0 |  |  |  | 0 | 0
7.10 | Инсталациони кабл ЈЕ-Х(Ст)Х 2x2x0,8мм ФЕ180Е30, монтажа на обујмицама у класи Е30 (3 ком/1м) | м' | 30 |  | 0 |  |  |  | 0 | 0
7.11 | Одстојна обујмица ватроотпорна 732 8 ГТП + анкер вијак, са навојем М6, 6x30мм, галвански поцинковано, ДИН 50961 ФНА ИИ 6X30 М6/5, ОБО БЕТТЕРМАНН | ком | 90 |  | 0 |  |  |  | 0 | 0
7.12 | Плочица за означавање адресабилних елемената | ком | 34 |  | 0 |  |  |  | 0 | 0
7.13 | Ситан потрошни материјал | пауш | 1 |  | 0 |  |  |  | 0 | 0
ОСТАЛО
7.14 | По завршеном послу и извођењу свих врста радова потребно је обезбедити: - Стручни налаз о прегледу, мерењу и испитивању електричних инсталација (СРПС ЕН 60364-6) - Изјава да је инсталација система за дојаву пожара изведена према пројектној документацији - Одговарајуће исправе о усаглашености електричног развода и опреме који су предмет пројекта - Програмирање централе, функционално испитивање и пуштање у рад - Едукацију руковаоца системом | пауш | 1 |  | 0 |  |  |  | 0 | 0
VII | УКУПНО: |  |  |  | 0 |  |  |  |  | 0
РЕКАПИТУЛАЦИЈА
предмера и предрачуна радова на телекомуникационим инсталацијама
I | ПРИКЛЈУЧАК НА ЈАВНУ ТК МРЕЖУ |  |  |  | 0 |  |  |  |  | 0
II | ОПШТИ ИНСТАЛАЦИОНИ МАТЕРИЈАЛ |  |  |  | 0 |  |  |  |  | 0
III | СТРУКТУРНИ КАБЛОВСКИ СИСТЕМ |  |  |  | 0 |  |  |  |  | 0
IV | ВИДЕО НАДЗОР |  |  |  | 0 |  |  |  |  | 0
V | ПРОТИВПРОВАЛНИ АЛАРМНИ СИСТЕМ |  |  |  | 0 |  |  |  |  | 0
VI | СОС СИГНАЛИЗАЦИЈА |  |  |  | 0 |  |  |  |  | 0
VII | АУТОМАТСКА ДОЈАВА ПОЖАРА |  |  |  | 0 |  |  |  |  | 0
|  |  |  | УКУПНО (РСД) : | 0 |  |  |  |  | 0
уз пројекат ТЕРМОТЕХНИЧКИХ ИНСТАЛАЦИЈА објекта " Прекршајни суд у Пожаревцу" спратности П+2 | [5 empty] | EU | 122
р.б. | ОПИС | ј.м. | количина | јед. цена без ПДВ-а | УКУПНО без ПДВ-а |  |  |  | јед. цена са ПДВ-ом | УКУПНО са ПДВ-ом
А | ИНСТАЛАЦИЈА ГРЕЈАЊА
I | Греjна тела и цевна мрежа
1 | Испорука и уградња челичних панелних радијатора тип"JUGOTERM" Mерошина, или слични, у комплету са конзолама, одстојницима, чеповима, одзракама, заптивачима.
| 22-600х400 | kom | 1 |  | 0 |  |  |  | 0 | 0
| 22-600х600 | kom | 15 |  | 0 |  |  |  | 0 | 0
| 22-600х800 | kom | 13 |  | 0 |  |  |  | 0 | 0
| 22-600х1000 | kom | 5 |  | 0 |  |  |  | 0 | 0
| 22-600х1200 | kom | 1 |  | 0 |  |  |  | 0 | 0
| тип 10-600х400 | kom | 6 |  | 0 |  |  |  | 0 | 0
| тип 10-600х600 | ком | 2 |  | 0 |  |  |  | 0 | 0
| тип 11-600х600 | kom | 2 |  | 0 |  |  |  | 0 | 0
2 | Испорука и монтажа "HERZ" термостатских радијаторских вентила са термоглавама и преднамештањем, или сличних, угаоних,DN15 PN6, са израдом веза за прикључење грејних тела | kom | 45 |  | 0 |  |  |  | 0 | 0
3 | Испорука и монтажа радијаторских навијака, угаоних,DN15 PN6, са израдом веза за прикључење грејних тела | kom | 45 |  | 0 |  |  |  | 0 | 0
4 | Испорука и монтажа бакарних цеви(SRPS.C.D5.502.), у свему према графичкој документацији: | [8 empty] | 0
| ф 54x2mm | m | 15 |  | 0 |  |  |  | 0 | 0
| ф 42x1.5mm | m | 20 |  | 0 |  |  |  | 0 | 0
| ф 32x1.5mm | m | 25 |  | 0 |  |  |  | 0 | 0
| ф 28x1.5mm | m | 45 |  | 0 |  |  |  | 0 | 0
| ф 22x1mm | m | 10 |  | 0 |  |  |  | 0 | 0
5 | Испорука и монтажа цевне еластомерне изолацијe ARMAFLEX Плаћа се по метру дужном инсталације.
| AC/XG 54/13mm | m | 15 |  | 0 |  |  |  | 0 | 0
| AC/XG 42/13mm | m | 20 |  | 0 |  |  |  | 0 | 0
| AC/XG 35/13mm | m | 25 |  | 0 |  |  |  | 0 | 0
| AC/XG 28/13mm | m | 45 |  | 0 |  |  |  | 0 | 0
| AC/XG 22/13mm | m | 10 |  | 0 |  |  |  | 0 | 0
6 | Испорука и монтажа Аl- Pex цеви у комплету са топлотном изолацијом дебљине 4 mm. Плаћа се по метру дужном инсталације.
| ф16 x 2 mm | m | 750 |  | 0 |  |  |  | 0 | 0
| ф18 x 2 mm | m | 150 |  | 0 |  |  |  | 0 | 0
7 | Испорука и монтажа фитинга,лукова,рачви,навојни крајева,шелни,додатног и потрошног материјала за заваривање,ацетилена и кисеоника за заваривање,спојног и заптивног материјала износи 40% од позиција I.5 I I.6 |  | 0.4 |  | 0 |  |  |  | 0 | 0
8 | Испорука и монтажа "HERZ" ручног регулационог вентила за ограничење протока са осигурачем, или сличног, са прикључцима за мерење и бројем окретаја на ручици
| DN20 PN6 |  | 1 |  | 0 |  |  |  | 0 | 0
| DN25 PN6 |  | 3 |  | 0 |  |  |  | 0 | 0
| DN32 PN6 |  | 2 |  | 0 |  |  |  | 0 | 0
9 | Испорука и уградња пластифициране металне кутије са запорним кугла вентилом ,разделником и сабирником,мини кугла вентилима са полуспојницама за Al-Pex цеви, аутоматским одзрачним вентилима DN15 и славинама за пуњење и пражњење DN15. Кутија мора да има могућност закључавања (универзални кључ) и да буде довољних димензија за уградњу припадајуће опреме.Плаћа се по испорученој и монтираној кутији у зависности од броја циркулационих кругова који се прикључују
| бр.цирк. кругова:6 (450х650х110мм) | kom | 1 |  | 0 |  |  |  | 0 | 0
| бр.цирк. кругова:7(450х850х110мм) | kom | 3 |  | 0 |  |  |  | 0 | 0
| бр.цирк. кругова:8(450х850х110мм | kom | 2 |  | 0 |  |  |  | 0 | 0
10 | Пробијање отвора у грађевинским конструкцијама објекта ради пролаза цевне мреже. | паушал | 1 |  | 0 |  |  |  | 0 | 0
11 | Затварање отвора из претходне позиције | паушал | 1 |  | 0 |  |  |  | 0 | 0
| УКУПНО I |  |  |  | 0 |  |  |  |  | 0
II Топлотна подстаница
1 | Испорука и уградња равног запорног вентила са прирубницама, укључујући и потребне контраприрубнице, спојни и заптивни материјал, димензије DN32 PN16 | kom | 2 |  | 0 |  |  |  | 0 | 0
2 | Испорука и монтажа одмуљно-одзрачног суда, израђеног од челичне цеви ø60.3mm,дужине 800mm,са два кугла вентила DN15 PN16 и цевним везама ø21.3x2mm за испуштање ваздуха, односно одмуљивање. | kom | 2 |  | 0 |  |  |  | 0 | 0
3 | Испорука и уградња суда за умирење протока, ирађеног од челичне цеви ø 48.3x300mm | kom | 2 |  | 0 |  |  |  | 0 | 0
4 | Испорука и уградња манометра за опсег мерења 0+16 bara | kom | 2 |  | 0 |  |  |  | 0 | 0
5 | Испорука и монтажа термометра у месинганој чаури за опсег мерења 0-150ºC | kom | 2 |  | 0 |  |  |  | 0 | 0
6 | Испорука и монтажа хватача нечистоће DN32PN16 са прирубницама, укључујући и потребне контраприрунице, спојни и заптивни материјал | kom | 1 |  | 0 |  |  |  | 0 | 0
7 | Испорука и уградња плочастог измењивача TRACO LSL1-14 (или сличног) са навојним спојем снаге Q=80кW Примар:врела вода 120/700C PN16 Секундар:топла вода 85/670C, PN6 | kom | 1 |  | 0 |  |  |  | 0 | 0
8 | Испорука и уградња затвореног експанзионог суда "Elbi"tip:ERE-C 80/1/3 zapremine V=80I | kom | 1 |  | 0 |  |  |  | 0 | 0
9 | Испорука и уградња вентила сигурности са опругом, DN25 PN6,надпритиска отварања 3 bar | kom | 1 |  | 0 |  |  |  | 0 | 0
10 | Испорука и монтажа термометра у месинганој чаури за опсег мерења 0-120ºC | kom | 2 |  | 0 |  |  |  | 0 | 0
11 | Испорука и уградња манометра за опсег мерења 0+6 bara | kom | 2 |  | 0 |  |  |  | 0 | 0
12 | Испорука и уградња циркулационе пумпе са променљивим бројем обртаја са контраприрубницама и прирубничким сетом WILO STRATOS 40/1-10 CAN PN6/10 | kom | 2 |  | 0 |  |  |  | 0 | 0
13 | Испорука и уградња пригушивача буке и вибрације, са прирубницама и прирубничким сетом
| DN 40 PN6 | kpl | 1 |  | 0 |  |  |  | 0 | 0
14 | Испорука и монтажа челичних безшавних цеви (SRPS. C.B5.221), у свему према графичкој документацији
| ф42.4x2.3 mm | m | 5 |  | 0 |  |  |  | 0 | 0
| ф21.3x2.6 mm | m | 6 |  | 0 |  |  |  | 0 | 0
15 | Испорука и монтажа фитинга,лукова,рачви,навојни крајева,шелни,додатног и потрошног материјала за заваривање,ацетилена и кисеоника за заваривање,спојног и заптивног материјала износи 60% од позиција 14 |  | 0.6 |  | 0 |  |  |  | 0 | 0
16 | Испорука и уградња кугла вентила
| DN40 PN6 | kom | 6 |  | 0 |  |  |  | 0 | 0
17 | Чишћење cеви до металног сјаја.након чишћења, испорука боје и двоструко бојење основном завршном термопостојаном бојом. | m | 20 |  | 0 |  |  |  | 0 | 0
18 | испорука и монтажа термичке изолације од вуне дебљине ð=50mm у облози од Al-лима, дебљине 1mm | m2 | 10 |  | 0 |  |  |  | 0 | 0
| УКУПНО II |  |  |  | 0 |  |  |  |  | 0
I | ГРЕЈНА ТЕЛА И ЦЕВНА МРЕЖА |  |  | 0 | [5 empty] | 0
II | ТОПЛОТНА ПОДСТАНИЦА |  |  | 0 | [5 empty] | 0
|  | УКУПНО I+II+III |  | 0 | [5 empty] | 0
р.б. | ОПИС | ј.м. | количина | јед. цена без ПДВ-а | УКУПНО без ПДВ-а |  |  |  | јед. цена са ПДВ-ом | УКУПНО са ПДВ-ом
Б | Инсталација климатизације
1 | Испорука и уградња спољашње јединице, VRV sistema инвертерског типа са носачем од челичних профила,произвођача DAIKIN (или сличне), следећих карактеристика:
tip : RXYQ18T
Qhl=50kW
Qgr=56kW
Ei.podaci: Nel=15,0/12,6kW
3x380V, 3~, 50Hz
Електронапајање уређаја предвидети електро
| пројектом | ком | 1 |  | 0 |  |  |  | 0 | 0
2 | Испорука и монтажа унутрашње каналске нископритисне јединице VRV система , произвођача DAIKIN или сличне следећих карактеристика:
2.1 | tip: FXDQ15A
Qhl=1,7kW
Qgr=1,9kW
Napor:10/30Pa
Ei.podaci: Nel=0,071/0,068kW
1x220V, 50Hz
| WxHxD=200x750x620mm | ком | 7 |  | 0 |  |  |  | 0 | 0
2.2 | tip: FXDQ20A
Qhl=2.2kW
Qgr=2.5kW
Ei.podaci: Nel=0,071/0,068kW
1x220V, 50Hz
| WxHxD=200x750x620mm | ком | 6 |  | 0 |  |  |  | 0 | 0
2.3 | tip: FXDQ25A
Qhl=2.8kW
Qgr=3.2kW
Ei.podaci: Nel=0,071/0,068kW
1x220V, 50Hz
| WxHxD=200x750x620mm | kom | 1 |  | 0 |  |  |  | 0 | 0
2.4 | Испорука и монтажа убачних решетки са регулатором протока, са дворедим ламелама и пленумском кутијом | ком | 14 |  | 0 |  |  |  | 0 | 0
2.5 | Испорука и монтажа одсисних решетки са регулатором протока, са једноредим ламелама и пленумском кутијом | ком | 14 |  | 0 |  |  |  | 0 | 0
3 | Испорука и монтажа унутрашње касетне јединице VRV система , произвођача DAIKIN следећих карактеристика:
tip: FXFQ20A
3.1 | Qhl=2.2kW
Qgr=2.5kW
Ei.podaci: Nel=0,038/0,038kW
1x220V, 50Hz
WxHxD=840x8400x204mm
| панел:950x950x60 | kom | 9 |  | 0 |  |  |  | 0 | 0
3.2 | tip: FXFQ32A
Qhl=3.6kW
Qgr=4.0kW
Ei.podaci: Nel=0,038/0,038kW
1x220V, 50Hz
WxHxD=840x8400x204mm
| панел:950x950x60mm | kom | 3 |  | 0 |  |  |  | 0 | 0
4 | Испорука и монтажа декоративних панела за унутрашње касетне јединице,произвођача DAIKIN и то: tip:BYCQ140D | kom | 12 |  | 0 |  |  |  | 0 | 0
5 | Испорука и монтажа жичаних контролера за
унутрашње јединице, производ DAIKIN
| tip:BRC1E52B | kom | 26 |  | 0 |  |  |  | 0 | 0
6 | Испорука и монтажа фреонске рачве за повезивање за течну и гасну фазу унутрашњих јединица са спољашњом, са изолацијом , произвођача DAIKIN
| tip : KHRQ22M20T | kom | 46 |  | 0 |  |  |  | 0 | 0
| tip : KHRQ22M64T | kom | 4 |  | 0 |  |  |  | 0 | 0
Испорука и монтажа зидне јединице јединице сплит система , произвођача DAIKIN следећих карактеристика:
tip :FTXS42K/RXS42L
Qhl=1.7/4.2/5.0kW
Qгр=1.7/5.4/6.0kW
1x220V, 50Hz
режим рада (хлађење):-15÷46ºC
| режим рада (грејање):15÷-18ºC | kpl | 1 |  | 0 |  |  |  | 0 | 0
7 | Испорука и монтажа бакарних цеви за VRV систем
следећих димензија
| f 28,6мм | m | 20 |  | 0 |  |  |  | 0 | 0
| f 19,1мм | m | 30 |  | 0 |  |  |  | 0 | 0
| f 15,9мм | m | 40 |  | 0 |  |  |  | 0 | 0
| f 12,7мм | m | 90 |  | 0 |  |  |  | 0 | 0
| f 9,5мм | m | 100 |  | 0 |  |  |  | 0 | 0
| f 6,4мм | m | 80 |  | 0 |  |  |  | 0 | 0
8 | Za potrošni materijal za izvođenje prethodne
poz.(tehnički gasovi i žica za zavarivanje,
lukovi, klizni i fiksni oslonci, zaštitne cevi za
prolaz kroz međusprat.konstrukciju, rozetne i
| dr) daje se 40% od preth.poz., tj.: | % | 0.4 |  | 0 |  |  |  | 0 | 0
9 | Испорука и монтажа цевне изолације за бакарни цевовод за VRV систем, са парном браном,
следећих димензија
| f 28,6мм | m | 20 |  | 0 |  |  |  | 0 | 0
| f 19,1мм | m | 30 |  | 0 |  |  |  | 0 | 0
| f 15,9мм | m | 40 |  | 0 |  |  |  | 0 | 0
| f 12,7мм | m | 90 |  | 0 |  |  |  | 0 | 0
| f 9,5мм | m | 100 |  | 0 |  |  |  | 0 | 0
| f 6,4мм | m | 80 |  | 0 |  |  |  | 0 | 0
10 | Испорука и монтажа електрокаблова за међувезу унутрашњих и спољашњих јединица са адресирањем јединица VRV система, следећих димензија
| 3х0.75м2 | м | 320 |  | 0 |  |  |  | 0 | 0
11 | Испорука и монтажа ПВЦ цевовода за кондезат са унутрашњих јединица VRV системa, следећих димензија:
12 | f 25 | m | 70 |  | 0 |  |  |  | 0 | 0
| f 32 | m | 100 |  | 0 |  |  |  | 0 | 0
| F40 | m | 30 |  | 0 |  |  |  | 0 | 0
13 | Израда заштитне ограде око спољашње јединице од жичане мреже | паушал | 1 |  | 0 |  |  |  | 0 | 0
14 | Пуњење инсталације расхладним флуидом Р410А, испитивање, вакумирање и пуштање система у рад | паушал | 1 |  | 0 |  |  |  | 0 | 0
|  | УКУПНО | Ц: |  | 0 |  |  |  |  | 0
| Б.ИНСТАЛАЦИЈА КЛИМАТИЗАЦИЈЕ |  |  |  | 0 |  |  |  |  | 0
р.б. | ОПИС | ј.м. | количина | јед. цена без ПДВ-а | УКУПНО без ПДВ-а |  |  |  | јед. цена са ПДВ-ом | УКУПНО са ПДВ-ом
Р.бр. Поз. |  | јед.мере | кол.
Ц | Инсталација вентилације
1 | Набавка и уградња вентилатора за уградњу у зид, S&P DECOR 100 капацитета Q=95m3/h | kom | 8 |  | 0 |  |  |  | 0 | 0
2 | Набавка и уградња телескопског наставка за вентилатор спој са каналом за одвод за DECOR 100,са припадајућом опремом | kom | 3 |  | 0 |  |  |  | 0 | 0
3 | Набавка и уградња флексибилног Al црева за одвод загађеног ваздуха GSA 125 | m | 10 |  | 0 |  |  |  | 0 | 0
4 | Набавка и уградња вентилатора за уградњу у зид, S&P DECOR 200 капацитета Q=185m3/h | kom | 1 |  | 0 |  |  |  | 0 | 0
5 | Набавка и уградња вентилатора за уградњу у зид, S&P DECOR 300 капацитета Q=280m3/h | kom | 2 |  | 0 |  |  |  | 0 | 0
6 | Набавка и уградња Al заштитне решетка за уградњу на зид, GRA-150 |  | 2 |  | 0 |  |  |  | 0 | 0
7 | Набавка и уградња преструјних решетки за уградњу на вратима просторија које се вентилирају и то
| 100х150мм | ком | 7 |  | 0 |  |  |  | 0 | 0
| 100х200мм | ком | 2 |  | 0 |  |  |  | 0 | 0
| 150х400мм | ком | 2 |  | 0 |  |  |  | 0 | 0
| УКУПНО II |  |  |  | 0 |  |  |  |  | 0
Ц | ИНСТАЛАЦИЈА ВЕНТИЛАЦИЈЕ |  |  |  | 0 |  |  |  |  | 0
РЕКАПИТУЛАЦИЈА
А | ИНСТАЛАЦИЈА ГРЕЈАЊА |  |  | 0 | [5 empty] | 0
Б | ИНСТАЛАЦИЈА КЛИМАТИЗАЦИЈЕ |  |  | 0 | [5 empty] | 0
Ц | ИНСТАЛАЦИЈА ВЕНТИЛАЦИЈЕ |  |  | 0 | [5 empty] | 0
| УКУПНО |  |  | 0 | [5 empty] | 0
уз пројекат ПАРТЕРНОГ УРЕЂЕЊА објекта " Прекршајни суд у Пожаревцу" спратности П+2 | [5 empty] | ЕУ | 122
1 | ЗЕМЉАНИ РАДОВИ
р.б. | ОПИС | ј.м. | количина | јед. цена без ПДВ-а | УКУПНО без ПДВ-а |  |  |  | јед. цена са ПДВ-ом | УКУПНО са ПДВ-ом
Пре почетка земљаних радова извршити обележавање сталних тачака и висинских кота, а затим извршити (уколико се изводи широки ископ) грубо обележавање објекта. Уколико је објекат без подрума комплетно обележавање објекта. Пре обележавања објекта извршити рашчишћавање терена, уклањање ломљивог и осталог материјала, порушити објекте који се налазе у оквиру габарита објекта, посећи дрвеће, уклонити пањеве и остало.
Широки откоп објекта извршити са шкарпираним обалама, тако да не би дошло до одрона земље уколико је то могуће. Уколико та могућност не постоји извршити осигурање обала, да не би дошло до одрона, падања земље или рушења суседног објекта. Дубину одређују задате висинске коте. Приликом ископа тракастих темеља, темеља самаца или темељних греда на одређену дубину фундирања мора се водити рачуна да вертикалне стране ископа буду правилно изведене (ископане ручно или машински). У свим случајевима где је то могуће да ископ не буде ужи или плићи од предвиђеног као и да растресита земља не остане у темељима у случају да је ископ у растреситом земљишту обале се морају осигурати од одрона и падања земље у темељне траке, као и осигурање радника који изводе тај ископ. Дубина фундирања-ископа изводи се уз стални надзор руководиоца извођача радова, који је дужан да о евентуалним променама састава земљишта извести надзорну службу и пројектанта ради решавања насталог проблема.
Насипање земље око темеља и поред објекта врши се растреситим материјалом уколико је земља без убацивања шута, ломљеног материјала или стабла, корења дрвећа и осталог. Земљу сабијати дрвеним маљевима или вибратором у максималној висини слојева од 20 цм. Приликом насипања шљунковитог материјала испод темеља, подова, тротоара и око објекта мора се извршити сабијање у слојевима са максималном висином од 20 цм. Уколико је за насипање шљунка потребна одговарајућа стишљивост то се мора и доказати и на одговарајући начин.
1.01 | Обележавање терена пре почетка радова. Обрачун по м2. | м2 | 633 |  | 0 | 0.5 |  |  | 0 | 0
1.02 | Машинско чишћење терена и скидање површинског слоја земље дебљине до 10 цм. Употребљив хумус, за завршну обраду, одвојити на посебну депонију, што улази у цену. Вишак земље утоварити на камион и одвести на градску депонију. Обрачун по м2. | м2 | 198.8 |  | 0 | 1 |  |  | 0 | 0
1.03 | Набавка и разастирање шљунка у слоју дебљине 10 цм, испод темеља зида и бехатон плоча. Тампонски слој шљунка насути у слојевима, набити и фино испланирати са толеранцијом по висини ±1 цм. Обрачун по м2 набијеног шљунка. | м2
| испод темељног зида: |  | 3.06
| испод бехатон плоча |  | 253.9
| УКУПНО: |  | 256.96 |  | 0 | 2.5 |  |  | 0 | 0
1.04 | Реконструкција травњака са кошењем на местима означеним у пројекту. Преко фино испланираног терена извршити сетву травне смесе: - Фестуца рубра 40% - Фестуца овина 30% - Поа пратенсис 20% - Трифолиум репенс 10% Сетву травног семена извршити равно из два унакрсна правца и то по мирном времену, без падавина и ветра. По извршеној сетви семе утиснути у земљу гвозденим јежом, а потом уваљати дрвеним ваљком и извршити интезивно поливање до пуног ницања траве. Поливање наставити свакодневно до првог кошења. Прво кошење извршити косом када трава достигне висину 10-15 цм а друго кошење извршити косачицом. Обрачун по м2. | м2 | 122 |  | 0 | 1.5 |  |  | 0 | 0
1.05 | Набавка и садња листопадни садница.Ископати јаме пречника и дубине 0,50м. Из јаме избацити стерилну земљу и отпатке. Садњу обавити мешавином хумусне земље, тресетног ђубрива и песка у односу 6:3:1. Приликом садње саднице затрпати до 2/3 дубине јаме направљеном мешавином, а горњу трећину обогатити додатком тресетног ђубрива са 3кг по садници. Након обављене садње саднице оцанковати и добро залити. Обрачун по комаду саднице.
|  | ком | 1 |  | 0 | 10 |  |  | 0 | 0
1 | ЗЕМЉАНИ РАДОВИ |  |  | ТОТАЛ 1: | 0 |  |  |  |  | 0
2 | БЕТОНСКИ И АРМИРАНО БЕТОНСКИ РАДОВИ
р.б. | ОПИС | ј.м. | количина | јед. цена без ПДВ-а | УКУПНО без ПДВ-а |  |  |  | јед. цена са ПДВ-ом | УКУПНО са ПДВ-ом
Све бетонске-армирано бетонске радове извести од портланд цемента одговарајућег квалитета (према стандарду) и исправног агрегата, потпуно чистог и квалитетног шљунка или од гранулираног шљунка са правилном заступљеношћу одговарајућих гранулација и правилним дозирањем воде. Цемент који се користи за израду-справљење бетона мора бити у оригиналном паковању и употребљив у одређеном року. Уколико се бетон справља на градилишту цемент се мора чувати у сувим проветреним просторијама подигнут од тла са обавезним окретањем врећа на максимално 15 дана. Све бетонске и армирано бетонске радове изводити према свим важећим прописима са обавезним узимањем пробних коцки за све предвиђене позиције, а по прописима одређеној количини бетона. Ручно мешање бетона није дозвољено сем у изузетно малим количинама слабије напрегнутих позиција, а уз обавезно присуство руководиоца радова и уз одговарајућу дозволу надзорног органа. Приликом бетонирања треба водити рачуна да не дође до агрегације материјала и обавезно користити вибратор. За набијање бетона употребити влажан бетон који се уграђује у слојевима дебљине 15 до 20 цм.
Све темеље прегледати да ли је пре бетонирања арматура правилно постављена, да ли су обале осигуране од евентуалног одрона земље и током бетонирања да арматура буде потпуно обухваћена бетоном (одговарајући заштитни слој бетона).
Оплата мора бити урађена од квалитетних дасака (без напрслина) потпуно утегнута да би се добио жељени облик и пресек конструкције. Уколико је пројектом предвиђен натур бетон оплата од дасака мора бити фино рендисана или метална. Бетонска конструкција мора бити задатих пресека и одговарајуће марке бетона предвиђене статичким прорачуном, а оплата се не може демонтирати са одговарајући број дана према прописима. Бетон се мора обавезно неговати према одговарајућој температури, а у случају ниских температура које се сматрају критичним за бетон морају се дозирати одређеним адитивима. Бетонирање се не сме вршити на температурама нижим од дозвољене за бетонирање конструкција.
Цементна кошуљица (цементни естрих) која се користи као изравњавајући слој преко термо изолације мора бити одговарајуће размере и дебљине са фино пердашеном горњом површином односно како је пројектант предвидео.
2.01 | Израда армирано бетонских АБ тракастих темеља испод зида око контејнера МБ 30. Бетонирање радити преко претходно разастртог шљунка дебљине слоја 10-20цм. Бетон уградити и неговати по прописима. Арматура урачуната у цену. Обрачун по м3.
|  | м3 | 0.918 |  | 0 | 85 |  |  | 0 | 0
2.02 | Набавка и поплочавање у слоју песка,"Бехатон" плочама, дебљине 6 цм, димензија 20*20, у боји и тону по жељи инвеститора. Плоче поставити у слоју песка и спојнице фуговати по избору пројектанта. Обрачун по м2 постављене површине.У цену улазе слој песка на који се полажу плоче.
| поплочање пешачког прилаза | м2 | 14
| поплочање колског прилаза | м2 | 98
| "РАСТЕР" ошупљене плоче -паркинг | м2 | 141.9
| УКУПНО | м2 | 253.9 |  | 0 | 15 |  |  | 0 | 0
2.03 | Израда зида за ограду око објекта од армираног бетона МБ20, у висини од 20+40 цм, дебљине д=10цм. Арматура урачуната у цену.Обрачун по м3 уграђеног бетона | м3 | 3.06 |  | 0 | 95 |  |  | 0 | 0
2.04 | Набавка и постављање баштенских бетонских ивичњака, димензија 18x12x50 цм. Ивичњаке поставити у слоју цементног малтера размере 1:2. Ивичњаке спојити цементним малтером, спојнице благо увући у односу на ивичњак и обрадити. Обрачун по м1 ивичњака. | м1 | 36.08 |  | 0 | 6 |  |  | 0 | 0
2.05 | Набавка и постављање бетонских ригола, димензија, 40x40x11 цм, у боји по избору инвеститора. Риголе поставити у слоју цементног малтера размере 1:2. Спојнице фуговати и риголе очистити, по упутству пројектанта. Обрачун по м1 риголе. | м1 | 20 |  | 0 | 8.5 |  |  | 0 | 0
2 | БЕТОНСКИ И АРМИРАНО-БЕТОНСКИ РАДОВИ |  |  | ТОТАЛ 2: | 0 |  |  |  |  | 0
3 | ЗИДАРСКИ РАДОВИ
3.01 | Зидање зида око контејнера дебљине 7цм у висини од 1, 5 м, шупљом опеком у продужном малтеру размере Р 1:2:6 са израдом хоризонталних серклажа.. Марка бетона МБ20, а арматура серклажа 2 фи 8, узенгије фи6/25. Превез радити на пола опеке, а везу са осталим зидовима на правилан начин. По завршеном зидању спојнице очистити. У цену улази и израда серклажа, арматура, оплата и помоћна скела. Обрачун по м2. | м2 | 12.3 |  | 0 | 12 |  |  | 0 | 0
3.02 | Малтерисање зидова продужним малтером у једном слоју. Пре малтерисања зидне површине добро очистити и испрскати цементним млеком. Нанети слој малтера справљен са просејаним шљунком, "јединицом" и изравнати га. . Обрачун по м2 малтерисане површине.
| зидови ограде | м2 | 20.4 |  | 0 | 12 |  |  | 0 | 0
| зидови око контејнера: | м2 | 24.6 |  | 0 | 12 |  |  | 0 | 0
3 | ЗИДАРСКИ РАДОВИ |  |  | ТОТАЛ 3: | 0 |  |  |  |  | 0
4 | БРАВАРСКИ РАДОВИ
Пре израде и уграђивања браварских прозора, врата као и осталих браварских елемената обавезно је извршити проверу мера на лицу места као и да ли су уграђени одговарајући елементи у конструкцију ради уграђивања браварије. Сви браварски прозори и врата, ограде и остало радити према шеми браварије од кутијастих профила (обичан челик или елоксираног алуминијума) са правилним саставима и фалцевима за стакло које се уграђује без рисева на варовима. Браварија се уграђује обојена заштитном бојом минимизираном или квалитетно обојено и застакљено али онда мора бити заштићено од оштећења боје, уграђује се према прописима за већ уграђене плочице или према упутству произвођача. Код израде браварија за ограде мора се водити строго рачуна на начин како се ограда уграђује. Код уградње кровова или сличних конструкција од челичних профила обавезно конструкције радити према статичком рачуну са извршеним тестирањем варова у свему према прописима па тек онда приступити настављању радова и бојењу конструкције. Сви варови морају бити испуњени, а рисови очишћени. Сва метална степеништа подлежу истим прописима.
4.01 | Израда и постављање ограде од челичних профила и флахова. Ограду израдити и уградити по шеми браварије. Ограда се састоји од косих и вертикалних челичних профила кружног пресека ∅ 30 мм. Између главних вертикалних профила се налазе вертикални челични елементи кружног пресека ∅ 20 мм, на међусобном осовинском растојању од 14 цм. Спојеве и варове идеално израдити, очистити и обрусити. Пре уградње ограду очистити од корозије и прашине, брусити и опајати. Нанети импрегнацију, основну боју и поставити ограду. Након уградње поправити основну боју, предкитовати и брусити и обојити два пута.
| Ограда | м1 | 51
| УКУПНО | м1 | 51 |  | 0 | 30 |  |  | 0 | 0
4.02 | Једнокрилна капија око простора за одлагање смећа: Ограда се састоји од металних топлоцинкованих панела, стубића и бетонског парапета д=20 цм. 3Д панелна ограда има избочине у облику слова В које сем естетског имају и функцију укрућења. Ширина панела од 42 до 250 цм. Дебљина жице 5 мм. Висина панела је 1230 мм. Панеле монтирати помоћу спојница на усадне стубове 50/50 мм. Стубове поставити у бетонски темељ ограде који је претходно изливен. Ограду израдити и уградити по шеми браварије. Поцинкована метална капија је у саставу панелне ограде. Капија је са једним крилом. Рам капије је од металних кутија са потребним профилима и дебљином у свему према упутству произвођача. На рам капије су причвршћени панели.
|  | м1 | 1.1 |  | 0 | 20 |  |  | 0 | 0
4 | БРАВАРСКИ РАДОВИ |  |  | ТОТАЛ 4: | 0 |  |  |  |  | 0
5 | МОЛЕРСКО ФАРБАРСКИ РАДОВИ
Кречење зидова и плафона се изводи у зависности од намене и функције просторија, а према захтеву пројектанта и надзорног органа. Пре почетка кречења (уколико није предвиђено глетовање) потребно је извршити крпљење (китосање) зидова и плафона као и све предрадње које су потребне за ту врсту радова. После финалног кречења зидови морају бити финално обрађени са равномерним наношењем тона боје и без могућности да се та боја скида са зидова. Исто поступати и са посним бојењем као и са поликолором. Уколико се у објекат наносе на зидовима и плафонима гипсарски радови мора се постопати према упутству произвођача гипсарских радова или како је то већ пројектом предвиђено. Сва остала бојења столарије, браварије и осталог морају се придржавати стандарда и упутстава произвођача за обичне и специјалне боје.
5.01 | Бојење са глетовањем зидова.Малтерисане зидове глетовати дисперзивним китом. Површине обрусити, очистити и извршити неутрализовање. Прегледати и китовати мања оштећења и пукотине. Импрегнирати и превући дисперзивни кит три пута. Све површине брусити, импрегнирати и китовати мања оштећења. Пребојити и исправити тонираним дисперзивним китом, а затим бојити полудисперзивном бојом први и други пут. Боја и тон по избору пројектанта. Обрачун по м2 обојене површине.
| зид ограде | м2 | 20.4
| зид око контејнера. | м2 | 24.6
| УКУПНО: | м2 | 45 |  | 0 | 2.25 |  |  | 0 | 0
5 | МОЛЕРСКО ФАРБАРСКИ РАДОВИ |  |  | ТОТАЛ 17: | 0 |  |  |  |  | 0
6 | УРБАНИ МОБИЛИЈАР И ОПРЕМА
р.б. | ОПИС | ј.м. | количина | јед. цена | УКУПНО
6.01 | Набавка, испорука и монтажа парковских клупа као елемента урбаног мобилијара. Клупе ВИТТОРИА са дрвеним летвама. Конструкција клупе са стандардно направљеним страницама од бетона у светло сивој боји, са дрвеним летвама. Дрво ФСЦ-тврдо дрво, завршно обрађено премазом за спољашњу заштиту дрвета. Постављање: Самостојеће или у бетон анкер шрафовима. Клупе монтирати дуж шетних стаза и саобраћајница на међусобном растојању од 20м. Или производ другог произвођача еквивалентних карактеристика Обрачун по комаду. | ком | 2 |  | 0 | 285 |  |  | 0 | 0
6.02 | Набавка, испорука и монтажа парковских канти за ђубре као елемента урбаног мобилијара. Канте COROLAA. Конструкција канте са бетонском базом од пљоснатих челичних профила дебљине 10мм. Поставља се анкер шрафовима. Канте за ђубре монтирати дуж шетних стаза и саобраћајница на међусобном растојању од 20м. Обрачун по комаду. | ком | 2 |  | 0 | 60 |  |  | 0 | 0
6 | УРБАНИ МОБИЛИЈАР И ОПРЕМА |  |  | ТОТАЛ 7: | 0 |  |  |  |  | 0
7 | РЕКАПИТУЛАЦИЈА
1 | ЗЕМЉАНИ РАДОВИ |  |  | ТОТАЛ 1: | 0 |  |  |  |  | 0
2 | БЕТОНСКИ И АРМИРАНО-БЕТОНСКИ РАДОВИ |  |  | ТОТАЛ 2: | 0 |  |  |  |  | 0
3 | ЗИДАРСКИ РАДОВИ |  |  | ТОТАЛ3: | 0 |  |  |  |  | 0
4 | БРАВАРСКИ РАДОВИ |  |  | ТОТАЛ 4: | 0 |  |  |  |  | 0
5 | МОЛЕРСКО ФАРБАРСКИ РАДОВИ |  |  | ТОТАЛ 5: | 0 |  |  |  |  | 0
6 | УРБАНИ МОБИЛИЈАР И ОПРЕМА |  |  | ТОТАЛ 6: | 0 |  |  |  |  | 0
7 | РЕКАПИТУЛАЦИЈА |  |  | ТОТАЛ 7: | 0 |  |  |  |  | 0
РЕКАПИТУЛАЦИЈА СВИХ ФАЗА ПРОЈЕКТА
1. | АРХИТЕКТОНСКО-ГРАЂЕВИНСКИ РАДОВИ |  |  |  | 0 |  |  |  |  | 0
3. | ВОДОВОДНА, ХИДРАНТСКА И КАНАЛИЗАЦИОНА МРЕЖА |  |  |  | 0 |  |  |  |  | 0
4. | ЕЛЕКТРОЕНЕРГЕТСКЕ ИНСТАЛАЦИЈЕ |  |  |  | 0 |  |  |  |  | 0
5. | ТЕЛЕКОМУНИКАЦИОНЕ И СИГНАЛНЕ ИНСТАЛАЦИЈЕ |  |  |  | 0 |  |  |  |  | 0
6. | МАШИНСКЕ ИНСТАЛАЦИЈЕ |  |  |  | 0 |  |  |  |  | 0
9. | СПОЉАШЊЕ УРЕЂЕЊЕ |  |  |  | 0 |  |  |  |  | 0
10 | ИЗРАДА ЕНЕРГЕТСКОГ ПАСОША |  |  |  | 0 |  |  |  |  | 0
| РЕКАПИТУЛАЦИЈА |  |  |  | 0 |  |  |  |  | 0
Напомена: у случајевима где се наводи име и тип опреме додаје се: "или одговарајуће", у склaду са чланом 72. став 4.Закона о јавним набавкама (''Службени гласник РС'', бр. 124/12, 14/15 и 68/15). Упутство како да се попуни Образац структуре цене: Предмер и предрачун - Образац структуре цене понуђач попуњава према следећем упутству: У колону "Цена по Ј.М. без ПДВ-а" понуђач уписује цену по јединици мере изражену у динарима без ПДВ-а, за сваку тражену позицију. У све остале колоне унете су формуле које аутоматски израчунавају цену по јединици мере са обрачунатим ПДВ-ом, укупну цену без обрачунатог ПДВ-а и укупну цену са обрачунатим ПДВ-ом.
| датум |  |  |  | потпис овлашћеног
| ___________________ |  |  | М.П. | лица понуђача
место
| ___________________ |  |  |  | ___________________
Note on B245: Asus:
Note on B243: Asus: